## 1
Tabulka č. 1: Energetická bilance - zdrojová část (2014)
Sektor národního hospodářství | Vsázka na výrobu elektřiny [GJ] | Vsázka na výrobu prodaného tepla [GJ] | Ostatní konečná spotřeba [GJ] | Výroba elektřiny brutto [GWh] | Výroba tepla prodaného [GJ]
Energetika | 65976809.884 | 18976438.782 | 5163094.62 | 8786.741 | 16573599.58
Průmysl | 1162548.921 | 211429.914 | 17388170.196 | 116.943 | 192411
Stavebnictví | 0 | 107617.5 | 453695.909 | 0 | 95064
Doprava | 0 | 0 | 256380.162 | 0 | 0
Zemědělství a lesnictví | 2023866.202 | 43020.454 | 979364.393 | 276.008 | 25472.07
Obchod, služby, zdravotnictví, školství | 174409.321 | 814541.78 | 5236754.86 | 24.162 | 638455.781
Domácnosti | 0 | 0 | 24322068.38 | 0 | 0
Ostatní | 0 | 0 | 7565.505 | 0 | 0
Celkem | 69337634.328 | 20153048.43 | 53807094.025 | 9203.854 | 17525002.431
Jaderné palivo | Vsázka na výrobu elektřiny [GJ] | Vsázka na výrobu prodaného tepla [GJ] | Ostatní konečná spotřeba [GJ] | Výroba elektřiny brutto [GWh] | Výroba tepla prodaného [GJ]
Energetika | 0 | 0 | 0 | 0 | 0
Průmysl | 0 | 0 | 0 | 0 | 0
Stavebnictví | 0 | 0 | 0 | 0 | 0
Doprava | 0 | 0 | 0 | 0 | 0
Zemědělství a lesnictví | 0 | 0 | 0 | 0 | 0
Obchod, služby, zdravotnictví, školství | 0 | 0 | 0 | 0 | 0
Domácnosti | 0 | 0 | 0 | 0 | 0
Ostatní | 0 | 0 | 0 | 0 | 0
Celkem | 0 | 0 | 0 | 0 | 0
Černé uhlí včetně koksu | Vsázka na výrobu elektřiny [GJ] | Vsázka na výrobu prodaného tepla [GJ] | Ostatní konečná spotřeba [GJ] | Výroba elektřiny brutto [GWh] | Výroba tepla prodaného [GJ]
Energetika | 11766 | 15769.65 | 2284 | 1.272 | 15377.8
Průmysl | 0 | 0 | 702124.27 | 0 | 0
Stavebnictví | 0 | 0 | 2520 | 0 | 0
Doprava | 0 | 0 | 9429 | 0 | 0
Zemědělství a lesnictví | 0 | 0 | 6463 | 0 | 0
Obchod, služby, zdravotnictví, školství | 0 | 0 | 23953.2 | 0 | 0
Domácnosti | 0 | 0 | 788000.683 | 0 | 0
Ostatní | 0 | 0 | 0 | 0 | 0
Celkem | 11766 | 15769.65 | 1534774.153 | 1.272 | 15377.8
Hnědé uhlí včetně lignitu | Vsázka na výrobu elektřiny [GJ] | Vsázka na výrobu prodaného tepla [GJ] | Ostatní konečná spotřeba [GJ] | Výroba elektřiny brutto [GWh] | Výroba tepla prodaného [GJ]
Energetika | 60329458.968 | 14416462.316 | 1353008.871 | 6798.046 | 12631889.91
Průmysl | 524857.95 | 43036.09 | 2397395.71 | 47.049 | 35453.3
Stavebnictví | 0 | 4594.197 | 16388.203 | 0 | 3302
Doprava | 0 | 0 | 2975 | 0 | 0
Zemědělství a lesnictví | 0 | 0 | 54517.3 | 0 | 0
Obchod, služby, zdravotnictví, školství | 0 | 14795.402 | 136888.798 | 0 | 10515
Domácnosti | 0 | 0 | 6053523.171 | 0 | 0
Ostatní | 0 | 0 | 0 | 0 | 0
Celkem | 60854316.918 | 14478888.005 | 10014697.053 | 6845.095 | 12681160.21
Zemní plyn | Vsázka na výrobu elektřiny [GJ] | Vsázka na výrobu prodaného tepla [GJ] | Ostatní konečná spotřeba [GJ] | Výroba elektřiny brutto [GWh] | Výroba tepla prodaného [GJ]
Energetika | 1718208.89 | 3418894.809 | 2973186.074 | 326.727 | 2927338.75
Průmysl | 166027.032 | 3442.894 | 6372070.133 | 36.624 | 2431.7
Stavebnictví | 0 | 101518.303 | 383353.306 | 0 | 90485
Doprava | 0 | 0 | 239806.462 | 0 | 0
Zemědělství a lesnictví | 0 | 0 | 294757.898 | 0 | 0
Obchod, služby, zdravotnictví, školství | 37400.616 | 718464.775 | 4544739.661 | 7.479 | 565799.581
Domácnosti | 0 | 0 | 10515093.568 | 0 | 0
Ostatní | 0 | 0 | 7565.505 | 0 | 0
Celkem | 1921636.538 | 4242320.781 | 25330572.607 | 370.83 | 3586055.031
Biomasa | Vsázka na výrobu elektřiny [GJ] | Vsázka na výrobu prodaného tepla [GJ] | Ostatní konečná spotřeba [GJ] | Výroba elektřiny brutto [GWh] | Výroba tepla prodaného [GJ]
Energetika | 3248793.596 | 584524.668 | 179556.799 | 331.093 | 458735.5
Průmysl | 452865.78 | 0 | 231785.419 | 29.808 | 0
Stavebnictví | 0 | 1505 | 23948 | 0 | 1277
Doprava | 0 | 0 | 0 | 0 | 0
Zemědělství a lesnictví | 0 | 0 | 22552 | 0 | 0
Obchod, služby, zdravotnictví, školství | 0 | 17449.728 | 122933.802 | 0 | 9989
Domácnosti | 0 | 0 | 6024917.401 | 0 | 0
Ostatní | 0 | 0 | 0 | 0 | 0
Celkem | 3701659.376 | 603479.396 | 6605693.421 | 360.901 | 470001.5
Bioplyn | Vsázka na výrobu elektřiny [GJ] | Vsázka na výrobu prodaného tepla [GJ] | Ostatní konečná spotřeba [GJ] | Výroba elektřiny brutto [GWh] | Výroba tepla prodaného [GJ]
Energetika | 153547.868 | 3788.499 | 14559.906 | 13.851 | 2998.82
Průmysl | 18798.159 | 0 | 79827.712 | 3.462 | 0
Stavebnictví | 0 | 0 | 0 | 0 | 0
Doprava | 0 | 0 | 0 | 0 | 0
Zemědělství a lesnictví | 2023866.202 | 42029.454 | 546893.095 | 276.008 | 24559.07
Obchod, služby, zdravotnictví, školství | 134917.705 | 0 | 43966.223 | 16.649 | 0
Domácnosti | 0 | 0 | 0 | 0 | 0
Ostatní | 0 | 0 | 0 | 0 | 0
Celkem | 2331129.934 | 45817.953 | 685246.936 | 309.97 | 27557.89
Odpad | Vsázka na výrobu elektřiny [GJ] | Vsázka na výrobu prodaného tepla [GJ] | Ostatní konečná spotřeba [GJ] | Výroba elektřiny brutto [GWh] | Výroba tepla prodaného [GJ]
Energetika | 16571.1 | 7254.392 | 584.348 | 2.04 | 6556.1
Průmysl | 0 | 101999.722 | 106812.358 | 0 | 91651
Stavebnictví | 0 | 0 | 0 | 0 | 0
Doprava | 0 | 0 | 0 | 0 | 0
Zemědělství a lesnictví | 0 | 0 | 0 | 0 | 0
Obchod, služby, zdravotnictví, školství | 0 | 49958.08 | 9763.085 | 0 | 41209
Domácnosti | 0 | 0 | 0 | 0 | 0
Ostatní | 0 | 0 | 0 | 0 | 0
Celkem | 16571.1 | 159212.194 | 117159.791 | 2.04 | 139416.1
Kapalná paliva | Vsázka na výrobu elektřiny [GJ] | Vsázka na výrobu prodaného tepla [GJ] | Ostatní konečná spotřeba [GJ] | Výroba elektřiny brutto [GWh] | Výroba tepla prodaného [GJ]
Energetika | 211509.162 | 122683.454 | 77018.336 | 23.759 | 138882.9
Průmysl | 0 | 989.208 | 123022.078 | 0 | 913
Stavebnictví | 0 | 0 | 27486.4 | 0 | 0
Doprava | 0 | 0 | 4169.7 | 0 | 0
Zemědělství a lesnictví | 0 | 991 | 54181.1 | 0 | 913
Obchod, služby, zdravotnictví, školství | 2091 | 13873.795 | 106705.31 | 0.034 | 10943.2
Domácnosti | 0 | 0 | 211183.815 | 0 | 0
Ostatní | 0 | 0 | 0 | 0 | 0
Celkem | 213600.162 | 138537.457 | 603766.739 | 23.793 | 151652.1
Jiná pevná paliva | Vsázka na výrobu elektřiny [GJ] | Vsázka na výrobu prodaného tepla [GJ] | Ostatní konečná spotřeba [GJ] | Výroba elektřiny brutto [GWh] | Výroba tepla prodaného [GJ]
Energetika | 0 | 0 | 0 | 0 | 0
Průmysl | 0 | 0 | 2485128.25 | 0 | 0
Stavebnictví | 0 | 0 | 0 | 0 | 0
Doprava | 0 | 0 | 0 | 0 | 0
Zemědělství a lesnictví | 0 | 0 | 0 | 0 | 0
Obchod, služby, zdravotnictví, školství | 0 | 0 | 0 | 0 | 0
Domácnosti | 0 | 0 | 0 | 0 | 0
Ostatní | 0 | 0 | 0 | 0 | 0
Celkem | 0 | 0 | 2485128.25 | 0 | 0
Jiná plynná paliva | Vsázka na výrobu elektřiny [GJ] | Vsázka na výrobu prodaného tepla [GJ] | Ostatní konečná spotřeba [GJ] | Výroba elektřiny brutto [GWh] | Výroba tepla prodaného [GJ]
Energetika | 286954.3 | 407060.994 | 562896.286 | 61.611 | 391819.8
Průmysl | 0 | 0 | 2878634.266 | 0 | 0
Stavebnictví | 0 | 0 | 0 | 0 | 0
Doprava | 0 | 0 | 0 | 0 | 0
Zemědělství a lesnictví | 0 | 0 | 0 | 0 | 0
Obchod, služby, zdravotnictví, školství | 0 | 0 | 0 | 0 | 0
Domácnosti | 0 | 0 | 0 | 0 | 0
Ostatní | 0 | 0 | 0 | 0 | 0
Celkem | 286954.3 | 407060.994 | 3441530.552 | 61.611 | 391819.8
Jiné obnovitelné a alternativní zdroje energie | Vsázka na výrobu elektřiny [GJ] | Vsázka na výrobu prodaného tepla [GJ] | Ostatní konečná spotřeba [GJ] | Výroba elektřiny brutto [GWh] | Výroba tepla prodaného [GJ]
Energetika | 0 | 0 | 0 | 1228.342 | 0
Průmysl | 0 | 61962 | 2011370 | 0 | 61962
Stavebnictví | 0 | 0 | 0 | 0 | 0
Doprava | 0 | 0 | 0 | 0 | 0
Zemědělství a lesnictví | 0 | 0 | 0 | 0 | 0
Obchod, služby, zdravotnictví, školství | 0 | 0 | 247804.781 | 0 | 0
Domácnosti | 0 | 0 | 729349.742 | 0 | 0
Ostatní | 0 | 0 | 0 | 0 | 0
Celkem | 0 | 61962 | 2988524.523 | 1228.342 | 61962
Zdroje dat:
Ministerstvo průmyslu a obchodu

## 2
Tabulka č. 2: Energetická bilance - spotřební část (2014)
Sektor národního hospodářství | Spotřeba elektřiny [GWh] | Spotřeba tepla nakoupeného [GJ]
Energetika | 560.516 | 209851.66
Průmysl | 2741.39 | 4095692.42
Stavebnictví | 34.56 | 88233.43
Doprava | 294.275 | 9754
Zemědělství a lesnictví | 112.278 | 41324.74
Obchod, služby, zdravotnictví, školství | 1603.146 | 948134.35
Domácnosti | 2482.523 | 3299280.961
Ostatní | 2.338 | 43182.01
Celkem | 7831.026 | 8735453.571
Poznámky:
Energetika - Subjekty s kódem CZ-NACE 35
Průmysl - Subjekty s kódem CZ-NACE 05, 06, 07, 09, 10 až 32
Stavebnictví - Subjekty s kódem CZ-NACE 41 až 43
Doprava - Subjekty s kódem CZ-NACE 49 až 51
Zemědělství a lesnictví - Subjekty s kódem CZ-NACE 01, 02, 03
Obchod, služby, zdravotnictví, školství - Subjekty s kódem CZ-NACE 33, 36, až 39, 45 až 47, 52, 53, 55, 56, 58 až 66, 68 až 75, 77 až 82, 84, 85 až 88, 90 až 96, 99
Zdroje dat:
Ministerstvo průmyslu a obchodu

## 3
Tabulka č. 3: Bilance výroby a dodávky elektřiny podle technologie elektrárny (2016)
Technologie elektrárny | Bilance výroby a dodávky elektřiny podle technologie elektrárny
| Instalovaný elektrický výkon [MWe] | Výroba elektřiny brutto [GWh] | Technologická vlastní spotřeba na výrobu elektřiny [GWh] | Technologická vlastní spotřeba na výrobu tepla [GWh] | Dodávky do vlastního podniku nebo zařízení [GWh] | Ztráty a bilanční rozdíl [GWh] | Přímé dodávky cizím subjektům [GWh]
Jaderné elektrárny | 0 | 0 | 0 | 0 | 0 | 0 | 0
Parní elektrárny | 1794.846 | 7376.695 | 585.189 | 188.856 | 150.788 | -0.69 | 6452.283
Paroplynové elektrárny | 0 | 0 | 0 | 0 | 0 | 0 | 0
Plynové a spalovací elektrárny | 125.318 | 384.513 | 27.343 | 2.663 | 21.616 | 0.985 | 331.904
Vodní elektrárny | 642.708 | 921.078 | 8.206 | 0 | 0 | 0 | 912.872
Přečerpávací elektrárny | 45 | 49.727 | 65.969 | 0 | 0.576 | 0 | -16.818
Větrné elektrárny | 6.054 | 8.787 | 0.154 | 0 | 0 | 0 | 8.633
Fotovoltaické elektrárny | 245.742 | 250.579 | 2.531 | 0 | 0 | 0 | 248.048
Geotermální elektrárny | 0 | 0 | 0 | 0 | 0 | 0 | 0
Ostatní palivové elektrárny | 0 | 0 | 0 | 0 | 0 | 0 | 0
Celkem | 2859.668 | 8991.379 | 689.392 | 191.519 | 172.98 | 0.295 | 7936.922
Zdroje dat:
ERÚ-1 zpracované na Ministerstvu průmyslu a obchodu

## 4
Tabulka č. 4: Bilance výroby a dodávky elektřiny podle druhu paliva (2016)
Využívané palivo | Bilance výroby a dodávky elektřiny podle druhu paliva
| Výroba elektřiny brutto [GWh] | Technologická vlastní spotřeba na výrobu elektřiny [GWh] | Technologická vlastní spotřeba na výrobu tepla [GWh] | Dodávky do vlastního podniku nebo zařízení [GWh] | Ztráty a bilanční rozdíl [GWh] | Přímé dodávky cizím subjektům [GWh]
Jaderné palivo | 0 | 0 | 0 | 0 | 0 | 0
Biomasa | 266.699 | 24.4 | 4.266 | 10.912 | 0 | 227.121
Bioplyn | 303.247 | 24.819 | 1.364 | 15.462 | 0.73 | 260.872
Černé uhlí | 0 | 0 | 0 | 0 | 0 | 0
Hnědé uhlí | 6661.841 | 548.515 | 163.949 | 100.819 | -2.122 | 5850.68
Koks | 0 | 0 | 0 | 0 | 0 | 0
Odpadní teplo | 0 | 0 | 0 | 0 | 0 | 0
Ostatní kapalná paliva | 3.54 | 0.363 | 0.09 | 0.445 | 0 | 2.642
Ostatní pevná paliva | 0 | 0 | 0 | 0 | 0 | 0
Ostatní plyny | 43.922 | 0.551 | 2.506 | 0.291 | 0.191 | 40.383
Topné oleje | 21.842 | 1.568 | 0.366 | 0.114 | -0.029 | 19.824
Zemní plyn | 460.116 | 12.316 | 18.978 | 44.361 | 1.796 | 382.665
Celkem | 7761.207 | 612.532 | 191.519 | 172.404 | 0.566 | 6784.187
Zdroje dat:
ERÚ-1 zpracované na Ministerstvu průmyslu a obchodu

## 5
Tabulka č. 5: Spotřeba elektřiny podle kategorie odběru (2016)
Územní celek | Spotřeba elektřiny podle kategorie odběru [MWh]
| Velkoodběr z vvn | Velkoodběr z vn | Maloodběr podnikatelé | Maloodběr domácnosti | Celkem
Středočeský kraj | 908159.9 | 2748302.9 | 986169.5 | 2604128.1 | 7246760.5
Poznámky:
Územním celkem se v tomto případě myslí celek, pro který je územní energetická koncepce zpracována.
Zdroje dat:
Energetický regulační úřad

## 6
Tabulka č. 6: Spotřeba elektřiny v sektorech národního hospodářství (2016)
Územní celek | Spotřeba elektřiny v sektorech národního hospodářství [MWh]
| Energetika | Průmysl | Stavebnictví | Doprava | Zemědělství a lesnictví | Obchod, služby, zdravotnictví, školství | Domácnosti | Ostatní | Celkem
Středočeský kraj | 324869.2 | 2722620.3 | 42873.5 | 318543.1 | 107703.4 | 1762396.9 | 2604203.7 | 3297.6 | 7886507.7
Poznámky:
Podle metodiky Energetického regulačního úřadu
Územním celkem se v tomto případě myslí celek, pro který je územní energetická koncepce zpracována.
Zdroje dat:
Energetický regulační úřad

## 7
Tabulka č. 7: Plánované investice do rozvoje a obnovy elektrizační soustavy
Katastrální území | Popis investiční akce | Rok nebo období realizace | Celkové rozpočtové náklady [tis. Kč]
Alberovice, Bavoryně, Blažejovice, Borotice, Borovnice, Božkovice, Broumy, Brzotice, Březová u Hořovic, Bzová u Hořovic, Čechtice, Čestín u Jankova, Děkov, Dobříš, Drevníky, Drhovy, Dub u Kondrace, Dublovice, Hokov, Homole u Nechalova, Hostomice pod Brdy, Hrzín, Hřebečníky, Hředle u Zdic, Hubenov u Borotic, Hvozd, Chlustina, Jankovská Lhota, Kňovice, Kobylí, Kolešovice, Kondrac, Křepenice, Křešice u Olbramovic, Křivsoudov, Kuňovice, Libomyšl, Loket u Dolních Kralovic, Malinová, Manělovice, Martinice u Dolních Kralovic, Miřetice, Neumětely, Olbramovice u Votic, Ostrov u Veliše, Otročice, Ouběnice u Votic, Panoší Újezd, Petrovice u Rakovníka, Pičín u Jankova, Prosenická Lhota, Příčina, Příčovy, Pšovlky, Radouš, Ratměřice, Rudoltice u Vrchotových Janovic, Rybníky, Sedlečko u Veliše, Sestrouň, Skryje nad Berounkou, Skřipel, Skupá, Slabce, Slovanská Lhota, Snět, Stašov u Zdic, Strojetice, Suchdol u Prosenické Lhoty, Svaté Pole, Svinařov, Šanov u Rakovníka, Šebáňovice, Tomice u Dolních Kralovic, Tomice u Votic, Újezdec u Rakovníka, Veliš, Velký Chlumec, Vracovice, Vraždovy Lhotice, Vrbice u Hořoviček, Vrchotovy Janovice, Zahradnice, Zdislavice u Vlašimi, Zvírotice, Županovice, | V420/820 - zdvojení vedení Hradec - Mírovka | po roce 2040 | 5000000
Běleč u Litně, Beroun, Bratronice u Kladna, Děkov, Hlásná Třebaň, Hokov, Honice, Horní Bezděkov, Hořesedly, Hředle, Chrášťany u Rakovníka, Chyňava, Chýnice, Kamenné Žehrovice, Kněževes u Rakovníka, Kolešovice, Koněprusy, Korno, Kozolupy, Krupá, Krušovice, Kuchař, Lány, Lety u Dobřichovic, Lhota u Kamenných Žehrovic, Lhotka u Berouna, Libečov, Liteň, Loděnice u Berouna, Lužce, Malé Kyšice, Měňany, Mořina, Mořinka, Mšec, Mšecké Žehrovice, Nesuchyně, Nové Strašecí, Ořech, Roblín, Rynholec, Řevnice, Řevničov, Stochov, Svatý Jan pod Skalou, Svinaře, Tetín u Berouna, Tobolka, Trněný Újezd, Třtice u Nového Strašecí, Tuchlovice, Vašírov, Vlkov u Rakovníka, Vráž u Berouna, Vrbice u Hořoviček, Vysoký Újezd u Berouna, Zadní Třebaň, Zbuzany, Železná, Žilina, | V412/812 - zdvojení vedení Hradec - Řeporyje | po roce 2030 | 1900000
Bělušice, Božec, Býchory, Cerhenice, Dobřichov, Hořany u Poříčan, Chrást u Poříčan, Jestřabí Lhota, Klipec, Klučov u Českého Brodu, Kounice, Krakovany, Milčice u Peček, Mochov, Němčice u Kolína, Ovčáry u Kolína, Pečky, Pňov, Poříčany, Ratenice, Sokoleč, Týnec nad Labem, Velké Chvalovice, Velký Osek, Veltruby, Volárna, Vrbová Lhota, Vykáň, | V400/800 - zdvojení vedení Čechy Střed - Týnec | po roce 2040 | 1400000 | Zdroje dat:
Zbenice | Nová R 420 kV Milín | 2022 - 2023 | 750000 | Držitelé licence na přenos a distribuci elektřiny
Jirny, Mochov, Mstětice, Nehvizdy, Šestajovice u Prahy, Záluží u Čelákovic, | V205/206 - přestavba na 400 kV | po roce 2030 | 700000
Děkov, Hokov, Vrbice u Hořoviček, Hvozd, Kolešovice, Krakov, Krakovec u Rakovníka, Malinová, Petrovice u Rakovníka, Příčina, Pšovlky, Šanov u Rakovníka, Milíčov, Šípy | V430/830 - zdvojení vedení Hradec - Chrást | 2029 - 2030 | 650000
Votice | Připojení nové TR 110/22kV Votice + trasa nového vedení | 2025 | 442000
Benešov, Havlíčkův Brod | Výstavba dvojitého vedení 110 kV Římovice - Světlá nad Sázavou | 2035 | 430000
Praha - východ, Nymburk, Ml. Boleslav | Rekonstrukce vedení Čechy střed – Milovice - Dražice - Škoda Ml. Boleslav | 2019-21 | 429000
Březí u Říčan, Břežany II, Černíky, Čestlice, Hole u Průhonic, Kozovazy, Křenice u Prahy, Limuzy, Mochov, Pacov u Říčan, Přišimasy, Rostoklaty, Říčany u Prahy, Sluštice, Škvorec, Třebohostice u Škvorce, Vykáň, Vyšehořovice, Záluží u Čelákovic, Zlatá, | V415/495 - zdvojení vedení Čechy Střed - Chodov | 2027 | 400000
Dobříš | Připojení nové TR 110/22kV Dobříš + trasa nového vedení | 2030 | 357000
Kouřim | Připojení nové TR 110/22kV Kouřim + trasa nového vedení | 2035 | 348000
Benešov | Výstavba dvojitého vedení 110 kV Votice - Římovice | 2024-25 | 332000
Praha, Praha - západ, Kladno | Rekonstrukce vedení Tuchlovice - Chýně - Řeporyje | 2018-19 | 320000
Praha - východ, Benešov | Rekonstrukce vedení Říčany - Stránčice - Benešov | 2022-23 | 312000
Beroun | Rekonstrukce TR 110/22kV Beroun | 2018-20 | 281000
Rakovník, Plzeň-sever | Nové propojení 2 x 110kV Rakovník – Kralovice | 2025 | 250000
Praha, Praha - západ, Kladno | Rekonstrukce vedení Dříň – Lichoceves - ČD Roztoky - Praha sever | 2020-21 | 249000
Praha - západ, Benešov | Zdvojení vedení Benešov - Štěchovice - Metaz Týnec | 2025-26 | 248000
Příbram, Beroun | Nové vedení 110 kV Dobříš - Bavoryně | 2037 | 230000
Benešov, Příbram | Výstavba dvojitého vedení 110 kV Votice - Sedlčany | 2026-27 | 222000
Průhonice | Připojení nové TR 110/22kV Průhonice | 2024-25 | 212000
Tachlovice | Připojení nové TR 110/22kV Tachlovice | 2027 | 210000
Brandýs nad Labem | Připojení nové TR 110/22kV Brandýs | 2025 | 203000
Kostelec nad Černými Lesy | Připojení nové TR 110/22kV Kostelec nad Černými Lesy + trasa nového vedení | 2035 | 201000
Všetaty | Připojení nové TR 110/22kV Všetaty | 2026 | 200000
Hulice | Připojení nové TR 110/22kV Hulice + trasa nového vedení | 2040 | 200000
Kralupy | Rekonstrukce TR 110/22kV Kralupy | 2025 | 195000
Příbram - Brod | Rekonstrukce TR 110/22kV Příbram Brod | 2018-19 | 189000
Šestajovice | Připojení nové TR 110/22 kV Jirny | 2017-18 | 174000
Mělník | Rekonstrukce vedení Kralupy - Spomyšl - EMĚ I. | 2024 | 170000
Bořanovice, Hovorčovice, Líbeznice | V419/409 - smyčka do R 420 kV Praha Sever | 2025 | 170000
Dobrovice | Připojení nové TR 110/22kV Dobrovice | 2030 | 160000
Dobřichovice | Připojení nové TR 110/22kV Dobřichovice | 2036 | 160000
Pavlov | Připojení nové TR 110/22kV Pavlov | 2037 | 160000
Praha, Praha - východ | Rekonstrukce vedení Běchovice - Říčany | 2020-21 | 160000
Mníšek pod Brdy | Připojení nové TR 110/22kV Mníšek město | 2017-18 | 152000
Kutná Hora, Havlíčkův Brod, Chrudim | Nové propojení 2 x 110kV Čáslav – ČD Golčův Jeníkov - Třemošnice | 2032 | 151000
Příbram | Výstavba smyčky na vedení 110 kV - V1962 pro TR Dobříš | 2033 | 142000
Pyšely | Připojení nové TR 110/22kV Pyšely | 2022-23 | 136000
Hořovice | Rekonstrukce TR 110/22kV Hořovice | 2026 | 135000
Horní Počáply | Rekonstrukce TR 110kV EMĚ 1 | 2022 | 134000
Klecany | Připojení nové TR 110/22kV Klecany | 2025 | 130000
Chudoplesy | Připojení nové TR 110/22kV Chudoplesy | 2030 | 130000
Štěchovice | Rekonstrukce TR 110 kV Štěchovice | 2023 | 120000
Kolín | Výstavba smyčky na vedení 110 kV - V140 do TR Ovčáry | 2040 | 103000
Krakovany, Týnec nad Labem | V401/801 - zdvojení vedení Týnec - Krasíkov | po roce 2035 | 80000
Zbenice | V475/477 - smyčka do R 420 kV Milín | 2023 | 60000
Dražice | Rekonstrukce TR 110/22kV Dražice | 2023 | 55000
Toušeň | Rekonstrukce TR 110/22kV Toušeň | 2020-21 | 50000
Neratovice | Rozšíření TR 110/22kV Neratovice | 2018 | 48000
Kolín | Rekonstrukce TR 110/22kV Kolín západ | 2017-18 | 47000
Benešov | Rekonstrukce TR 110/22kV Benešov | 2021 | 45000
Uhlířské Janovice | Rekonstrukce TR 110/22kV Uhlířské Janovice | 2021 | 37000
Český brod | Rekonstrukce TR 110/22kV Český Brod | 2019-20 | 20000
Zdroje dat:
ČEZ Distribuce, a.s.
ČEPS, a.s.

## 8
Tabulka č. 8: Bilance výroby a dodávky tepla při výrobě elektřiny podle technologie elektrárny/teplárny (2016)
Technologie elektrárny/teplárny | Bilance výroby a dodávky tepla při výrobě elektřiny podle technologie elektrárny/teplárny
| Instalovaný tepelný výkon [MWt] | Výroba tepla brutto [GJ] | Technologická vlastní spotřeba na výrobu elektřiny [GJ] | Technologická vlastní spotřeba na výrobu tepla [GJ] | Dodávky do vlastního podniku nebo zařízení [GJ] | Ztráty a bilanční rozdíl [GJ] | Přímé dodávky cizím subjektům [GJ]
Jaderné elektrárny | 0 | 0 | 0 | 0 | 0 | 0 | 0
Parní elektrárny | 5213.27 | 24845792.347 | 2665725.564 | 1706577.327 | 2265307.643 | 859986.959 | 17718143.363
Paroplynové elektrárny | 0 | 0 | 0 | 0 | 0 | 0 | 0
Plynové a spalovací elektrárny | 82.276 | 766618.481 | 153906.274 | 17536.961 | 183283.245 | 128982.281 | 282909.72
Geotermální elektrárny | 0 | 0 | 0 | 0 | 0 | 0 | 0
Ostatní palivové elektrárny | 0 | 0 | 0 | 0 | 0 | 0 | 0
Celkem | 5295.546 | 25612410.828 | 2819631.838 | 1724114.288 | 2448590.888 | 988969.24 | 18001053.083
Zdroje dat:
ERÚ-1 zpracované na Ministerstvu průmyslu a obchodu

## 9
Tabulka č. 9: Bilance výroby a dodávky tepla při výrobě elektřiny podle druhu paliva (2016)
Využívané palivo | Bilance výroby a dodávky tepla při výrobě elektřiny podle druhu paliva
| Výroba tepla brutto [GJ] | Technologická vlastní spotřeba na výrobu elektřiny [GJ] | Technologická vlastní spotřeba na výrobu tepla [GJ] | Dodávky do vlastního podniku nebo zařízení [GJ] | Ztráty a bilanční rozdíl [GJ] | Přímé dodávky cizím subjektům [GJ]
Biomasa | 480192.778 | 0 | 12846.025 | 41981.591 | 20735.939 | 404629.224
Bioplyn | 521125.776 | 164539.858 | 12526.3 | 195296.726 | 112379.488 | 36383.404
Hnědé uhlí | 17202241.588 | 901011.574 | 784123.958 | 1154606.023 | 407682.113 | 13954817.92
Ostatní kapalná paliva | 10625.267 | 0 | 0 | 109.731 | 530.132 | 9985.404
Ostatní plyny | 756887.09 | 194325.76 | 110649.44 | 722.42 | 19349.78 | 431839.7
Topné oleje | 103760.09 | 25191.16 | 14150.95 | 172.36 | 2915.96 | 61329.66
Zemní plyn | 6537578.239 | 1534563.486 | 789817.615 | 1055702.037 | 55427.33 | 3102067.771
Celkem | 25612410.828 | 2819631.838 | 1724114.288 | 2448590.888 | 619020.742 | 18001053.083
Zdroje dat:
ERÚ-1 zpracované na Ministerstvu průmyslu a obchodu

## 10
Tabulka č. 10: Popis soustav zásobování tepelnou energií
Soustava zásobování tepelnou energií | Držitel licence na rozvod tepelné energie | Číslo licence | Vymezené území podle licence | Cenová lokalita | Typ vlastnictví a podíl státu, kraje nebo obce | Typ tepelné sítě | Délka sítě [km]
SZT Mezno | Obec Mezno | 321533555 | Osada Mezno | Mezno | 100 % obec | Teplovodní | 7.65
SZT Mezno | Obec Mezno | 321533555 | Osada Mezno | Mezno | 100 % obec | Teplovodní | 0.87
SZT Dolní Beřkovice | R A T E s.r.o. | 320100104 | Dolní Beřkovice | Dolní Beřkovice | 100 % obec | Teplovodní | 0.8
SZT Kněžice | Energetika Kněžice s.r.o. | 320605027 | Kněžice | Kněžice | 100 % obec | Teplovodní | 6
SZT Dobřichovice | České teplo s.r.o. | 320303924 | 25229 Dobřichovice, Anežky České 1119, okres Praha-západ | Dobřichovice - Anežky České 1119 | 100 % souktomé | Teplovodní | 0.1
ČSLA | KOMTERM Čechy, s.r.o. | 321226311 | Mnichovo Hradiště | Mnichovo Hradiště | 100 % obec | Teplovodní | 0.8
STUDENT | KOMTERM Čechy, s.r.o. | 321226311 | Mnichovo Hradiště | Mnichovo Hradiště | 100 % obec | Teplovodní | 1.4
ROZTOKY U PRAHY | KOMTERM Čechy, s.r.o. | 321226311 | Rozdoky u Prahy | Rozdoky u Prahy | 100 % obec | Teplovodní | 2.2
ŘÍČANY U PRAHY | KOMTERM Čechy, s.r.o. | 321226311 | Říčany u Prahy | Říčany u Prahy | 100 % obec | Teplovodní | 0.8
RAKOVNÍK | KOMTERM Čechy, s.r.o. | 321226311 | Rakovník | Rakovník | 100 % obec | Teplovodní | 1.2
LIBČICE | KOMTERM Čechy, s.r.o. | 321226311 | Libčice | Libčice | 100 % obec | Teplovodní | 0.5
SÁZAVA | KOMTERM Čechy, s.r.o. | 321226311 | Sázava | Sázava | 100 % obec | Teplovodní | 1.54
K_HORA | KOMTERM Čechy, s.r.o. | 321226311 | Kutná Hora | Kutná Hora | 100 % obec | Teplovodní | 0.2
KRALUPY | KOMTERM Čechy, s.r.o. | 321226311 | Kralupy nad Vltavou | Kralupy nad Vltavou | 100 % obec | Horkovodní | 5
Teplovodní uhelná kotelna | Služby Bystřice s.r.o. | 320101970 | Bystřice | Bystřice u Benešova | 100 % obec | Teplovodní | 0.75
Předávací stanice tepla | Bohemia Energie s.r.o. | 321118873 | Kralupy nad Vltavou | Kralupy n. V., Nerudova 801 | 100 % souktomé | - | 0
Výměníková stanice | Bohemia Energie s.r.o. | 321118873 | Kročehlavy | Kladno, Vrchlického 334 | 100 % souktomé | - | 0
CZT - centrální zdroj tepla | Tepelné zásobování Rakovník, spol. s r.o. | 320103070 | CZT - centrální zdroj tepla | Rakovník | 100% soukromé | Teplovodní | 5.014
Kotelna Pražská | Tepelné zásobování Rakovník, spol. s r.o. | 320103070 | Kotelna Pražská | Rakovník | 100% soukromé | Teplovodní | 0.1
Energocentrum | Tepelné zásobování Rakovník, spol. s r.o. | 320103070 | Energocentrum | Rakovník | 100 % soukromé | Teplovodní | 0.1
Kotelna K25 | Tepelné zásobování Rakovník, spol. s r.o. | 320103070 | Kotelna K25 | Rakovník | 100 % soukromé | Teplovodní | 0.974
Kotelna Dukelských hrdinů | Tepelné zásobování Rakovník, spol. s r.o. | 320103070 | Kotelna Dukelských hrdinů | Rakovník | 100 % soukromé | Teplovodní | 0.1
Kotelna Vinohrady | Tepelné zásobování Rakovník, spol. s r.o. | 320103070 | Kotelna Vinohrady | Rakovník | 100 % soukromé | Teplovodní | 0.2
Kotelna 1. ZŠ | Tepelné zásobování Rakovník, spol. s r.o. | 320103070 | Kotelna 1. ZŠ | Rakovník | 100 % soukromé | Teplovodní | 0.04 | Zdroje dat:
Liberecká 2305 | KAVALIERGLASS ,a.s. | 320911720 | Liberecká 2305 | Sázava - Poznaňská, Sbor badatelů Bible | 100 % soukromé | Teplovodní | 0.166 | Energetický regulační úřad
Žitenická 1529 | Čáslavská servisní, s.r.o. | 320101175 | Čáslav | Čáslav | 100 % obec | Horkovodní | 0.183
Těsnohlídkova 1540 | Čáslavská servisní, s.r.o. | 320101175 | Čáslav | Čáslav | 100 % obec | Horkovodní | 0.093
Bojovníků za svobodu 1448 | Čáslavská servisní, s.r.o. | 320101175 | Čáslav | Čáslav | 100 % obec | Horkovodní | 0.286
Brandýs nad Labem - Stará Boleslav - Zahradní město | TOMMI holding, spol. s.r.o. | 320202460 | Brandýs nad Labem-Stará Boleslav | Brandýs nad Labem | 100 % soukromé | Teplovodní | 0.145
SZT Mladá Boleslav | CENTROTHERM Mladá Boleslav, a.s. | 320101611 | Mladá Boleslav III a II, sídliště Rozvoj a centrum města | č.1 - byty a nebyty - dodávka ze sekundárních rozvodů, č. 3 - Technologické centrum ŠKODA AUTO a.s. - dodávka z primárního rozvodu | 100 % obec | Horkovodní | 15.893
SZT Mladá Boleslav | CENTROTHERM Mladá Boleslav, a.s. | 320101611 | Mladá Boleslav III a II, sídliště Rozvoj a centrum města | č.1 - byty a nebyty - dodávka ze sekundárních rozvodů, č. 3 - Technologické centrum ŠKODA AUTO a.s. - dodávka z primárního rozvodu | 100 % obec | Teplovodní | 2.692
SZT Mladá Boleslav | CENTROTHERM Mladá Boleslav, a.s. | 320101611 | Mladá Boleslav II, sídliště Severní město | č. 1 - byty a nebyty - dodávka ze sekundárních rozvodů, č. 2 - Oblastní nemocnice Mladá Boleslav, a.s. | 100 % obec | Horkovodní | 21.36
SZT Mladá Boleslav | CENTROTHERM Mladá Boleslav, a.s. | 320101611 | Mladá Boleslav II, sídliště Severní město | č. 1 - byty a nebyty - dodávka ze sekundárních rozvodů, č. 2 - Oblastní nemocnice Mladá Boleslav, a.s. | 100 % obec | Teplovodní | 51.71
SZT Mladá Boleslav | CENTROTHERM Mladá Boleslav, a.s. | 320101611 | Mladá Boleslav III - mikrorajon | č. 1 - byty a nebyty - dodávka ze sekundárních rozvodů, | 100 % obec | Horkovodní | 0.78
SZT Mladá Boleslav | CENTROTHERM Mladá Boleslav, a.s. | 320101611 | Mladá Boleslav III - mikrorajon | č. 1 - byty a nebyty - dodávka ze sekundárních rozvodů, | 100 % obec | Teplovodní | 5.905
SZT Mladá Boleslav | CENTROTHERM Mladá Boleslav, a.s. | 320101611 | Mladá Boleslav III - MŠ a bytový dům SKN a Laurinova | č. 1 - byty a nebyty - dodávka ze sekundárních rozvodů | 100 % obec | Horkovodní | 1.392
SZT Mladá Boleslav | CENTROTHERM Mladá Boleslav, a.s. | 320101611 | Mladá Boleslav III - MŠ a bytový dům SKN a Laurinova | č. 1 - byty a nebyty - dodávka ze sekundárních rozvodů | 100 % obec | Teplovodní | 1.398
Nové Strašecí | Technické služby Nové Strašecí, s.r.o. | 321219057 | Nové Strašecí | Nové Strašecí | 100 % obec | Teplovodní | 2.01
Baest Machinery Holding a.s. | Baest Machinery Holding a.s. | 320101874 | Benešov u Prahy | Benešov u Prahy | 100 % soukromé | Horkovodní | 1
Lučební závody a.s. Kolín | Lučební závody a.s. Kolín | 320203556 | Lučební | Lučební | 100 % soukromé | Parní | 3.5
Kotelna Sokolská | TEZA, spol.s r.o. | 320101802 | Kotelna Sokolská | Žebrák | 100 % soukromé | Teplovodní | 0.02
Kotelna Jince 266 | TEZA, spol.s r.o. | 320101802 | Kotelna Jince 266 | Jince | 100 % soukromé | Teplovodní | 0.58
CZT Rožmitál | Město Rožmitál pod Tř. | 320100448 | Rožmitál pod Tř. | Rožmitál pod Tř. | 100 % obec | Teplovodní | 0.8
Elektrárna Mělník | ČEZ, a.s. | 320100150 | Horní Počaply, Křivenice | Mělník - Elektrárna Mělník | 100 % soukromé | Horkovodní | 5.156
Dálkový tepelný napáječ Mělník - Praha | Energotrans, a.s. | 320100308 | Bašť, Březiněves, Býkev, Cítov, Dolní Beřkovice, Vliněves, Horní Počaply, Křivenice, Brozánky, Zelčín, Hovorčovice, Chlumín, Kojetice, Líbeznice, Chramostek, Měšice u Prahy, Neratovice, Libiš, Byškovice, Lobkovice, Obříství, Třeboradice, Předboj, Zálezlice, Zlonín | Mělník - Elektrárna Mělník I. | 100 % soukromé | Horkovodní | 36.45
SPOLANA, Neratovice - Libiš | SPOLANA a.s., Neratovice | 320101155 | SPOLANA a.s. | SPOLANA, Neratovice-Libiš | 100 % soukromé | Parní | 22.4
Mělník - Sportovní | Bytové družstvo Mělník 2719/2720 | 320202541 | Výměníková stanice 27601 Mělník, Sportovní 2720/19 | Bytové družstvo Mělník 2719/2720, Sportovní 2719/10, Mělník 276 01 | 100 % soukromé | Teplovodní | 0.1
Příbramská teplárenská, a.s. | STAVUS, a.s. | 320103099 | Příbram VII | Příbram VII | 100 % soukromé | Horkovodní | 0.4
Příbramská teplárenská, a.s. | STAVUS, a.s. | 320103099 | Příbram V | Příbram V | 100 % soukromé | Teplovodní | 0.25
Příbramská teplárenská, a.s. | OKTAN PLUS, s.r.o. | 320807236 | Příbram V | Příbram V | 100 % soukromé | Horkovodní | 0.488
1.ZŠ Komenského 1245 | HOŘOVICKÁ TEPLÁRENSKÁ, S.R.O. | 3201000062 | kú 645 371 Hořovice | Hořovice ostatní II. | 61 % soukromé / 39 % obec | Teplovodní | 0.001
U Remízku 1392 | HOŘOVICKÁ TEPLÁRENSKÁ, S.R.O. | 3201000062 | kú 645 389 Velká Víska | Hořovice Višňovka I. | 61 % soukromé / 39 % obec | Teplovodní | 1
Palachova 732 | HOŘOVICKÁ TEPLÁRENSKÁ, S.R.O. | 3201000062 | kú 645 371 Hořovice | Hořovice ostatní II. | 61 % soukromé / 39 % obec | Teplovodní | 0.7
K Nemocnici 1197 | HOŘOVICKÁ TEPLÁRENSKÁ, S.R.O. | 3201000062 | kú 645 389 Velká Víska | Hořovice ostatní II. | 61 % soukromé / 39 % obec | Teplovodní | 0.3
Palackého náměstí 640 | HOŘOVICKÁ TEPLÁRENSKÁ, S.R.O. | 3201000062 | kú 645 371 Hořovice | Hořovice ostatní II. | 61 % soukromé / 39 % obec | Teplovodní | 0.1
Teplovod KGJ Čáslav | LESS & ENERGY s.r.o. | 320907398 | Čáslav, parcelní čísla 2584 | Čáslav - Chrudimská 188 | 100 % soukromé | Teplovodní | 0.242
Areálový rozvod | MEDI HELP T.S. spol. s r.o. | 320202377 | Dobříš | Masarykovo Sanatorium Dobříš | 100 % soukromé | Teplovodní | 0.25
Březnice | PPT POTRUBNÍ TECHNIKA s.r.o. | 320202166 | parc.č. 80, 85, 89 | U Sokolovny | 100 % soukromé | Teplovodní | 0.962
Březnice | PPT POTRUBNÍ TECHNIKA s.r.o. | 320202166 |  | Drahelnická | 100 % obec | Teplovodní | 0.192
Březnice | PPT POTRUBNÍ TECHNIKA s.r.o. | 320202166 |  | Rožmitalská | 100 % obec | Teplovodní | 0.035
CTZ Kutná Hora | KH TEBIS s.r.o. | 32010413 | Kutná Hora | Kutná Hora | 100 % obec | Teplovodní | 4.91
Kolín | Veolia Energie Kolín, a.s. | 320101253 | Kolín | Kolín | 100 % soukromé | Parní | 28.028
Kolín | Veolia Energie Kolín, a.s. | 320101253 | Kolín | Kolín | 100 % soukromé | Teplovodní | 0.3
Vlašim | Veolia Energie Kolín, a.s. | 320101253 | Vlašim | Vlašim | 100 % soukromé | Teplovodní | 4
TAMERO INVEST s.r.o. | TAMERO INVEST s.r.o. | 321018396 | Kralupy nad Vltavou | Kralupy nad Vltavou | 100 % soukromé | Parní | 11.5
TAMERO INVEST s.r.o. | TAMERO INVEST s.r.o. | 321018396 | Kralupy nad Vltavou | Kralupy nad Vltavou | 100 % soukromé | Horkovodní | 18.8
TAMERO INVEST s.r.o. | TAMERO INVEST s.r.o. | 321018396 | Kralupy nad Vltavou | Kralupy nad Vltavou | 100 % soukromé | Teplovodní | 8.3
CZT | Teplárna Týnec s.r.o. | 320100750 | Týnec nad Sázavou | Týnec nad Sázavou | 99,63 % soukromý / 0,37 % obec | Teplovodní | 6.553
CZT Neratovice | Pražská teplárenská a.s. | 320100347 | Neratovice | Neratovice | 100 % soukromé | Horkovodní | 0.007
CZT Neratovice | Teplo Neratovice, spol. s r.o. | 320101878 | Neratovice | Teplo Neratovice | 100 % soukromé | Horkovodní | 10.104
CZT Neratovice | Teplo Neratovice, spol. s r.o. | 320101878 | Neratovice | Teplo Neratovice | 100 % soukromé | Teplovodní | 6.59
Areál ÚJV Řež a.s. | ÚJV Řež, a. s. | 320101185 | Areál ÚJV Řež a.s. | Areál ÚJV Řež, a. s. | 100 % soukromé | Teplovodní | 2.6
Prádelna Kyselý | Prádelna Kyselý, a.s. | 320203733 | Vlašim | Vlašim, Vlasákova 333 | 100 % soukromé | Parní | 0.06
Zruč nad Sázavou, Kotelna Na Výsluní | ČEZ Energo, s.r.o. | 321018327 | Zruč nad Sázavou, Na Výsluní | Zruč nad Sázavou | 100 % obec | Teplovodní | 1.769
Zruč nad Sázavou, Kotelna Okružní | ČEZ Energo, s.r.o. | 321018327 | Zruč nad Sázavou, Okružní | Zruč nad Sázavou | 100 % obec | Teplovodní | 2
Čelákovice | Q-BYT Čelákovice spol. s r. o. | 320202232 | evid.číslo 1 Čelákovice | Čelákovice | 100 % obec | Teplovodní | 5.2
Milovice | Q-BYT Čelákovice spol. s r. o. | 320202232 | evid.číslo 2 KM 04 Milovice | Milovice | 100 % obec | Teplovodní | 0.05
Průmyslová zóna Kladno východ (POLDI I, POLDI II a Stará huť) | ALPIQ Generation (CZ) s.r.o. | 320909212 | Kladno, Dubí u Kladna, Buštěhrad, Kročehlavy | Kladno - CZT a průmyslová zóna | 100 % soukromé | horkovodní | 15.812
Průmyslová zóna Kladno východ (POLDI I, POLDI II a Stará huť) | ALPIQ Generation (CZ) s.r.o. | 320909212 | Kladno, Dubí u Kladna, Buštěhrad, Kročehlavy | Kladno - CZT a průmyslová zóna | 100 % soukromé | parní | 0.561
CZT Kladno | TEPO s.r.o. | 320101031 | Kladno | Kladno | 100 % obec | Horkovodní | 14
CZT Kladno | TEPO s.r.o. | 320101031 | Kladno | Kladno | 100 % obec | Teplovodní | 5
CZT Kladno | TEPO s.r.o. | 320101031 | Kladno-Kročehlavy | Kladno | 100 % obec | Horkovodní | 15
CZT Kladno | TEPO s.r.o. | 320101031 | Kladno-Kročehlavy | Kladno | 100 % obec | Teplovodní | 19
CZT Benešov | Městská tepelná zařízení s.r.o | 320100898 | Benešov | Benešov | 100 % obec | Teplovodní | 5.24
PK1100 | Městská realitní Poděbrady a.s. | 320100736 | Poděbrady | Poděbrady-blokové kotelny | 100 % obec | Teplovodní | 0.29
PK679 | Městská realitní Poděbrady a.s. | 320100737 | Poděbrady | Poděbrady-blokové kotelny | 100 % obec | Teplovodní | 0.1
Kotelna CZT Milovice | ITES spol. s r.o. | 320100753 | KÚ Benátská Vrutice (602060) | Milovice | 100 % soukromé | Teplovodní | 0.421
Kotelna CZT Milovice-Mladá | ITES spol. s r.o. | 320100753 | KÚ Benátská Vrutice (602060) | Milovice - Mladá | 100 % soukromé | Teplovodní | 0.5
Stará kasárna kotelna 1 (knihovna) | ITES spol. s r.o. | 320100753 | KÚ Beroun (602868) | Beroun | 100% obec | Teplovodní | 0.1
Stará kasárna kotelna 2 (Gymnásium) | ITES spol. s r.o. | 320100753 | KÚ Beroun (602868) | Beroun | 100% obec | Teplovodní | 0.14
K1, J.A.Komenského 261, Stochov | ITES spol. s r.o. | 320100753 | KÚ Stochov (755567) | Stochov | 20% obec / 80 % soukromé | Teplovodní | 2.8
K353 Sázavan, Stochov | ITES spol. s r.o. | 320100753 | KÚ Stochov (755567) | Stochov | 20% obec / 80 % soukromé | Teplovodní | 1.1
DK 1548, ONK Kadno | ITES spol. s r.o. | 320100753 | KÚ Kladno (665061) | ONK Kladno | 100 % kraj | Parní | 0.204
DK 1548, ONK Kadno | ITES spol. s r.o. | 320100753 | KÚ Kladno (665061) | ONK Kladno | 100 % kraj | Teplovodní | 1.183
město Votice | TEPLO Votice, s.r.o. | 320202437 | MĚSTO VOTICE | město Votice | 100% obec | Teplovodní | 2
Výměníková stanice VS 407 | Tepelné hospodářství Kladno, s.r.o. | 320101861 | KÚ Kročehlavy (665126) | Kladno | 100 % soukromé | Teplovodní | 0.04
LZD - technologie | Lučební závody Draslovka a.s.Kolín | 32023518 | KolínIV,Havlíčkova | KolínIV, Havlíčkova | 100 % soukromé | Parní | 0.7
BPS Chrášťany | BPS Chrášťany s.r.o. | 321330163 | Chrášťany u Českého Brodu | Chrášťany | 100 % soukromé | Teplovodní | 0.402
Central Co-gen Energo | Central Co-gen Energo s.r.o. | 320909297 | 721026,745928,793833 | Areálfirmy Kolín Business Park, Nymburská 53, Zvěřínek | 100 % soukromé | Teplovodní | 1.3
Soustava zásobování tepelnou energií | Městská teplárenská Sedlčany s.r.o. | 320202188 | CZT 1 - Severní sídliště | SEDLČANY | 100% obec | Teplovodní | 0.746
Soustava zásobování tepelnou energií | Městská teplárenská Sedlčany s.r.o. | 320202188 | CZT 2 - Za nemocnicí | SEDLČANY | 100% obec | Teplovodní | 1.024
Soustava zásobování tepelnou energií | Městská teplárenská Sedlčany s.r.o. | 320202188 | CZT 3 - Jižní sídliště | SEDLČANY | 100% obec | Teplovodní | 0.188
Soustava zásobování tepelnou energií | Městská teplárenská Sedlčany s.r.o. | 320202188 | 1. ZŠ Primáře Kareše | SEDLČANY | 100% obec | Teplovodní | 0.1
Příbram | Příbramská teplárenská a.s. | 320101147 | Příbram | Příbram | 100 % soukromé | Parní | 2.2
Příbram | Příbramská teplárenská a.s. | 320101147 | Příbram | Příbram | 100 % soukromé | Horkovodní | 17
Příbram | Příbramská teplárenská a.s. | 320101147 | Příbram | Příbram | 100 % soukromé | Teplovodní | 14.5
Kutná Hora | EC Kutná Hora s.r.o. | 321018335 | PRŮMYSLOVÁ ZÓNA NA ROVINÁCH + HLOUŠKA | Karlov 197 | 100 % soukromé | Horkovodní | 3.065
CZT - centrální zdroj tepla | Tepelné zásobování Rakovník, spol. s r.o. | 320103070 | CZT - centrální zdroj tepla | Rakovník | 100% soukromé | Teplovodní | 5.014
Kotelna Pražská | Tepelné zásobování Rakovník, spol. s r.o. | 320103070 | Kotelna Pražská | Rakovník | 100% soukromé | Teplovodní | 0.1
Energocentrum | Tepelné zásobování Rakovník, spol. s r.o. | 320103070 | Energocentrum | Rakovník | 100% soukromé | Teplovodní | 0.1
Kotelna K25 | Tepelné zásobování Rakovník, spol. s r.o. | 320103070 | Kotelna K25 | Rakovník | 100% soukromé | Teplovodní | 0.974
Kotelna Dukelských hrdinů | Tepelné zásobování Rakovník, spol. s r.o. | 320103070 | Kotelna Dukelských hrdinů | Rakovník | 100% soukromé | Teplovodní | 0.1
Kotelna Vinohrady | Tepelné zásobování Rakovník, spol. s r.o. | 320103070 | Kotelna Vinohrady | Rakovník | 100% soukromé | Teplovodní | 0.2
Kotelna 1. ZŠ | Tepelné zásobování Rakovník, spol. s r.o. | 320103070 | Kotelna 1. ZŠ | Rakovník | 100% soukromé | Teplovodní | 0.04
SZT Brandýs nad Labem | BBM, a.s. | 321533698 | Sídliště Zahradnická | Brandýs nad Labem-Stará Boleslav | 100% obec | Teplovodní | 0.13
SZT Brandýs nad Labem | BBM, a.s. | 321533698 | Sídliště U nemocnice | Brandýs nad Labem-Stará Boleslav | 100% obec | Teplovodní | 0.43
SZT Brandýs nad Labem | BBM, a.s. | 321533698 | Sídliště Královická | Brandýs nad Labem-Stará Boleslav | 100% obec | Teplovodní | 0.04
SZT Kralupy nad Vltavou | Městský bytový podnik Kralupy nad Vltavou | 320907337 | Kralupy n. Vlt. | Kralupy n. Vlt. | 100% obec | Teplovodní | 2.02
BK Slaný | RDK servis, s. r. o. | 3201007422 | Navrátilova 1375 | Slaný | 100% obec | Teplovodní | 0.06
BK Slaný | RDK servis, s. r. o. | 3201007423 | Plynárenská, Dr.E.Beneše, Všehlušická | Slaný | 100% obec | Teplovodní | 3.915
BK Slaný | RDK servis, s. r. o. | 3201007424 | Tomanova, Arbesova, Petra Hrubého | Slaný | 100% obec | Teplovodní | 2.414
BK Slaný | RDK servis, s. r. o. | 3201007425 | Bienerova | Slaný | 100% obec | Teplovodní | 1
BK Slaný | RDK servis, s. r. o. | 3201007426 | Smetáčkova, Na Dolíkách, Vikova, Lacinova, Mírová, Rabasova | Slaný | 100% obec | Teplovodní | 3.13
Kolín, Jaselská | MEI Property Services, s.r.o. | 321433127 | Kolín, Jaselská 722 | Kolín - Jaselská 722 | 100% soukromé | Parní | 0
Nemocnice Příbram | SILMET VYTÁPĚNÍ s.r.o., Na Flusárně 168, Příbram III, 261 01 Příbram | 321734403 | 735426 Příbram, 947/22, 947/23, 947/48 | Nemocnice areál I | 100% soukromé | Parní | 0.68
Nemocnice Příbram | SILMET VYTÁPĚNÍ s.r.o., Na Flusárně 168, Příbram III, 261 01 Příbram | 321734403 | 735515 Příbram, 1791 | Nemocnice areál II | 100% soukromé | Horkovodní | 0.005
Centrální zásobování teplem | Obec Chvatěruby | 320101281 | Chvatěruby | Chvatěruby | 100% obec | Teplovodní | 5.7
Mělník | ČEZ Teplárenská, a.s. | 320605110 | Mělník, Horní Počaply, Dolní Beřkovice | Mělník a Horní Počaply | 100% soukromé | horkovodní | 36.707
Mělník | ČEZ Teplárenská, a.s. | 320605110 | Mělník, Horní Počaply, Dolní Beřkovice | Mělník a Horní Počaply | 100% soukromé | teplovodní | 5.5
CZT Nymburk | Thermoservis spol. s r.o. | 320100880 | Sídliště Nymburk | CZT Nymburk | 100% soukromé | Parní | 3.4
CZT Nymburk | Thermoservis spol. s r.o. | 320100880 | Sídliště Nymburk | CZT Nymburk | 100% soukromé | Teplovodní | 3.4
CZT Lysá nad Labem | Thermoservis spol. s r.o. | 320100880 | Sídliště Lysá nad Labem | CZT Lysá nad Labem | 100% soukromé | Teplovodní | 1.4
Kolín | Městské tepelné hospodářství Kolín, spol. s r.o. | 320100553 | Výměníkové stanice | Kolín | 95% soukromé + 5% obec | Teplovodní | 10.186
Český Brod | Městské tepelné hospodářství Kolín, spol. s r.o. | 320100553 | KO50 | Český Brod | 100% soukromé | Teplovodní | 0.642
Český Brod | Městské tepelné hospodářství Kolín, spol. s r.o. | 320100553 | Nemocnice Český Brod | Český Brod | 100% obec | Teplovodní | 0.457
Kostelec nad Černými lesy | Městské tepelné hospodářství Kolín, spol. s r.o. | 320100553 | KO60 | Kostelec nad Černými lesy | 100% obec | Teplovodní | 1.12
Dobříš | Městské tepelné hospodářství Kolín, spol. s r.o. | 320100553 | Centrální kotelna | Dobříš | 100% soukromé | Teplovodní | 1.326
Dobříš | Městské tepelné hospodářství Kolín, spol. s r.o. | 320100553 | Kotelna Větrník | Dobříš | 100% soukromé | Teplovodní | 0.3
Dobříš | Městské tepelné hospodářství Kolín, spol. s r.o. | 320100553 | Kotelna Gymnázium | Dobříš | 100% obec | Teplovodní | 0.08
Dobříš | Městské tepelné hospodářství Kolín, spol. s r.o. | 320100553 | Kotelna čp. 30 | Dobříš | 100% soukromé | Teplovodní | 0.05
Dobříš | Městské tepelné hospodářství Kolín, spol. s r.o. | 320100553 | Kotelna čp. 1240 | Dobříš | 100% obec | Teplovodní | 0
Dobříš | Městské tepelné hospodářství Kolín, spol. s r.o. | 320100553 | Kotelna čp. 1105 | Dobříš | 100% soukromé | Teplovodní | 0
Mníšek pod Brdy | Městské tepelné hospodářství Kolín, spol. s r.o. | 320100553 | KO 106 | Mníšek pod Brdy | 100% soukromé | Teplovodní | 0.022
Nový Knín | Městské tepelné hospodářství Kolín, spol. s r.o. | 320100553 | Kotelna čp. 423 | Nový Knín | 100% soukromé | Teplovodní | 0
Odolena Voda | innogy Energo, s.r.o. | 320101879 | Odolena Voda | Odolena Voda | 10 % soukromé, 90 % obec | Teplovodní | 2.414
Beroun | innogy Energo, s.r.o. | 320101880 | Beroun | Beroun | 30 % soukromé, 70 % obec | Horkovodní | 8.606
Beroun | innogy Energo, s.r.o. | 320101880 | Beroun | Beroun | 30 % soukromé, 70 % obec | Teplovodní | 9.958
Nemocnice Benešov | Nemocnice Rudolfa a Stefanie Benešov, a.s. | 321016257 | Benešov-nemocnice+tržiště | Benešov | 100 % kraj | Parní | 0.6
Nemocnice Benešov | Nemocnice Rudolfa a Stefanie Benešov, a.s. | 321016257 | Benešov-nemocnice+tržiště | Benešov | 100 % kraj | Horkovodní | 0.8
Obecní teplárna | Obec Měňany | 320705531 | Obec Měňany | Obec Měňany | 100% obec | Teplovodní | 6.09
Horkovody ŠKO-ENERGO, Mladá Boleslav a okolí | Ško-Energo s.r.o. | 320100967 | Kosmonosy, Mladá Boleslav, Plazy, Řepov | Teplárna Mladá Boleslav | 100% soukromé | Horkovodní | 9.432
Výměníková stanice | Tělovýchovná jednota Neratovice | 320101499 | Neratovice | Neratovice | 100% soukromé | Teplovodní | 0.5
SCZT Solenice | Obec Solenice | 321634093 | SCZT Solenice | SCZT Solenice | 100% obec | Teplovodní | 0.7
Soustava zásobování tepelnou energií | Držitel licence na výrobu tepelné energie | Číslo licence | Název provozovny podle licence | Cenová lokalita | Typ vlastnictví a podíl státu, kraje nebo obce | Převažující palivo | Doplňková paliva
Plynová kotelna - Hostivice B | Prometheus, energetické služby, a.s. | 310100265 | Plynová kotelna - Hostivice B | Hostivice B | 100 % soukromé | Zemní plyn | Není
Plynová kotelna - Hostivice E | Prometheus, energetické služby, a.s. | 310100265 | Plynová kotelna - Hostivice E | Hostivice E | 100 % soukromé | Zemní plyn | Není
SZT Mezno | Obec Mezno | 311533554 | CZT 1 - teplárna | Mezno | 100 % obec | Biomasa | Není
SZT Mezno | Obec Mezno | 311533554 | CZT 2 - teplárna | Mezno | 100 % obec | Biomasa | Není
SZT Kněžice | Energetika Kněžice s.r.o. | 310605027 | Kotelna na biomasu | Kněžice | 100 % obec | Biomasa | Není
SZT Dobřichovice | České teplo s.r.o. | 310304051 | Dobřichovice | Dobřichovice - Anežky České 1119 | 100 % soukromé | Zemní plyn | Není
Spalovna nebezpečných odpadů Lysá nad Labem | BDW LINE, spol. s r.o. | 310605012 | Spalovna nebezpečných odpadů v Lysé nad Labem | Spalovna nebezpečných odpadů v Lysé nad Labem | 100 % soukromé | Nebezpečný odpad | Zemní plyn
ČSLA | KOMTERM Čechy, s.r.o. | 311226309 | PK ČSLA | MNICHOVO HRADIŠTĚ | 100 % obec | Zemní plyn | Není
STUDENT | KOMTERM Čechy, s.r.o. | 311226309 | PK STUDENT | MNICHOVO HRADIŠTĚ | 100 % obec | Zemní plyn | Není
ROZTOKY U PRAHY | KOMTERM Čechy, s.r.o. | 311226309 | PK ROZTOKY | ROZTOKY U PRAHY | 100 % obec | Zemní plyn | Není
DOBŘÍŠ | KOMTERM Čechy, s.r.o. | 311226309 | PK DOBŘÍŠ | DOBŘÍŠ | 100 % obec | Zemní plyn | Není
FRIČOVA | KOMTERM Čechy, s.r.o. | 311226309 | FRIČOVA | DOBŘÍŠ | 100 % obec | Zemní plyn | Není
MILOVICE - MLADÁ | KOMTERM Čechy, s.r.o. | 311226309 | PK MILOVICE - MLADÁ | MILOVICE | 100 % obec | Zemní plyn | Není
ŘÍČANY U PRAHY | KOMTERM Čechy, s.r.o. | 311226309 | Výtopna Říčany | ŘÍČANY U PRAHY | 100 % obec | Zemní plyn | Není
RAKOVNÍK | KOMTERM Čechy, s.r.o. | 311226309 | Výtopna Rakovník | RAKOVNÍK | 100 % obec | Zemní plyn | Není
LIDICKÁ | KOMTERM Čechy, s.r.o. | 311226309 | Výtopna Lidická | MNICHOVO HRADIŠTĚ | 100 % obec | Zemní plyn | Není
LIBČICE | KOMTERM Čechy, s.r.o. | 311226309 | Výtopna Libčice | LIBČICE | 100 % obec | Zemní plyn | Není
SÁZAVA | KOMTERM Čechy, s.r.o. | 311226309 | Výtopna Sázava | SÁZAVA | 100 % obec | Zemní plyn | Není
K_HORA | KOMTERM Čechy, s.r.o. | 311226309 | K_HORA | KUTNÁ HORA | 100 % obec | Uhlí | Není
K DÍLNÁM | KOMTERM Čechy, s.r.o. | 311226309 | K DÍLNÁM | KOLÍN | 100 % obec | Zemní plyn | Není
Teplovodní uhelná kotelna | Služby Bystřice s.r.o. | 310101969 | Kotelna Bystřice | Bystřice u Benešova | 100 % obec | Uhlí | Není
CZT - centrální zdroj tepla | Tepelné zásobování Rakovník, spol. s r.o. | 310103071 | CZT - centrální zdroj tepla | Rakovník | 100 % soukromé | Zemní plyn | Není
Kotelna Pražská | Tepelné zásobování Rakovník, spol. s r.o. | 310103071 | Kotelna Pražská | Rakovník | 100 % soukromé | Zemní plyn | Není
Energocentrum | Tepelné zásobování Rakovník, spol. s r.o. | 310103071 | Energocentrum | Rakovník | 100 % soukromé | Zemní plyn | Není
Kotelna K25 | Tepelné zásobování Rakovník, spol. s r.o. | 310103071 | Kotelna K25 | Rakovník | 100 % soukromé | Zemní plyn | Není
Kotelna Dukelských hrdinů | Tepelné zásobování Rakovník, spol. s r.o. | 310103071 | Kotelna Dukelských hrdinů | Rakovník | 100 % soukromé | Zemní plyn | Není
Kotelna Vinohrady | Tepelné zásobování Rakovník, spol. s r.o. | 310103071 | Kotelna Vinohrady | Rakovník | 100 % soukromé | Zemní plyn | Není
Kotelna 1. ZŠ | Tepelné zásobování Rakovník, spol. s r.o. | 310103071 | Kotelna 1. ZŠ | Rakovník | 100 % soukromé | Zemní plyn | Není
Centrální kotelna | KAVALIERGLASS ,a.s. | 310911719 | Kotelna | Sázava - Poznaňská, Sbor badatelů Bible | 100 % soukromé | Zemní plyn | Není
Žitenická 1529 | Čáslavská servisní, s.r.o. | 310101174 | K 1, Žitenická 1529 | Čáslav | 100 % obec | Zemní plyn | Není
Těsnohlídkova 1540 | Čáslavská servisní, s.r.o. | 310101174 | K2, Těsnohlídk 1540 | Čáslav | 100 % obec | Zemní plyn | Není
Bojovníků za svobodu 1448 | Čáslavská servisní, s.r.o. | 310101174 | K3, Boj. za svobodu 1448 | Čáslav | 100 % obec | Zemní plyn | Není
Brandýs nad Labem - Stará Boleslav - Zahradní město | TOMMI holding,spol. s.r.o. | 310202463 | Nízkotlaká plynová kotelna-Blok č.A1 | Heřmánková č.p.2214,Brandýs nad Labem | 100 % soukromé | Zemní plyn | Není
Brandýs nad Labem - Stará Boleslav - Zahradní město | TOMMI holding,spol. s.r.o. | 310202463 | Nízkotlaká plynová kotelna-Blok č.A4 | Dřevčická č.p.2201, Brandýs nad Labem | 100 % soukromé | Zemní plyn | Není
Brandýs nad Labem - Stará Boleslav - Zahradní město | TOMMI holding,spol. s.r.o. | 310202463 | Nízkotlaká plynová kotelna -Blok Ač.7 | Jasmínová č.p.2202, Brandýs nad Labem | 100 % soukromé | Zemní plyn | Není
BPS - Tupadly | AGRO Loučná s.r.o. | 311226792 | BPS Tupadly | Tupadly u Čáslavi | 100 % soukromé | Bioplyn | Není
Nové Strašecí | Technické služby Nové Strašecí, s.r.o. | 311219056 | Křivoklátská | Nové Strašecí | 100 % obec | Zemní plyn | Není
Nové Strašecí | Technické služby Nové Strašecí, s.r.o. | 311219056 | Žižkovo náměstí | Nové Strašecí | 100 % obec | Zemní plyn | Není
Nové Strašecí | Technické služby Nové Strašecí, s.r.o. | 311219056 | Mšecká | Nové Strašecí | 100 % obec | Zemní plyn | Není
Nové Strašecí | Technické služby Nové Strašecí, s.r.o. | 311219056 | Ke Stadionu | Nové Strašecí | 100 % obec | Zemní plyn | Není
Baest Machinery Holding a.s. | Baest Machinery Holding a.s. | 310101875 | Kotelna v areálu fy. Best, a.s. | Benešov u Prahy | 100 % soukromé | Zemní plyn | Není
Baest Machinery Holding a.s. | Baest Machinery Holding a.s. | 310101875 | BAEST MH | Benešov u Prahy | 100 % soukromé | Zemní plyn | Není
Lučební závody a.s. Kolín | Lučební závody a.s. Kolín | 310203557 | Lučební závody a. s. Kolín | Lučební | 100 % soukromé | Zemní plyn | Není
Unipetrol RPA, s.r.o | Unipetrol RPA, s.r.o | 310705533 | VDU | Kralupy nad Vltavou | 100 % soukromé | Ostatní | Není
Unipetrol RPA, s.r.o | Unipetrol RPA, s.r.o | 310705533 | FCC | Kralupy nad Vltavou | 100 % soukromé | Ostatní | Není
Unipetrol RPA, s.r.o | Unipetrol RPA, s.r.o | 310705533 | Reforming | Kralupy nad Vltavou | 100 % soukromé | Ostatní | Není
Unipetrol RPA, s.r.o | Unipetrol RPA, s.r.o | 310705533 | HRPO NRK | Kralupy nad Vltavou | 100 % soukromé | Ostatní | Není
Unipetrol RPA, s.r.o | Unipetrol RPA, s.r.o | 310705533 | CLAUSE | Kralupy nad Vltavou | 100 % soukromé | Ostatní | Není
Kotelna Sokolská | TEZA, spol.s r.o. | 310101801 | Kotelna Sokolská | Žebrák | 100 % soukromé | Zemní plyn | Není
Kotelna Jince 266 | TEZA, spol.s r.o. | 310101801 | Kotelna Jince 266 | Jince | 100 % soukromé | Zemní plyn | Není
Bioplynová stanice v Braňce | Zemědělské družstvo Čechtice | 311331004 | Bioplynová stanice v Braňce | Čechtice | 100 % soukromé | Bioplyn | Není
Tamero Invest s.r.o. | AVE Kralupy s.r.o. | 310908704 | AVE Kralupy s.r.o. | Kralupy nad Vltavou | 100 % soukromé | Odpady | TTO, ZP
CZT Rožmitál | Město Rožmitál pod Tř. | 310100449 | Kotelna 590 | Rožmitál pod Tř. | 100 % obec | Zemní plyn | Není
Elektrárna Mělník | ČEZ, a.s. | 310100145 | Elektrárna Mělník II. | Mělník - Elektrárna Mělník | 100 % soukromé | Hnědé uhlí | Topné oleje
Elektrárna Mělník | ČEZ, a.s. | 310100145 | Elektrárna Mělník III. | Mělník - Elektrárna Mělník | 100 % soukromé | Hnědé uhlí | Topné oleje
Dálkový tepelný napáječ Mělník - Praha | Energotrans, a.s. | 310100302 | Elektrárna Mělník EMĚ I | Mělník - Elektrárna Mělník I. | 100 % soukromé | Hnědé uhlí | Topné oleje
SPOLANA, Neratovice - Libiš | SPOLANA a.s., Neratovice | 310101118 | Teplárna | SPOLANA, Neratovice-Libiš | SPOLANA - 100 % | Hnědé uhlí | Zemní plyn
SPOLANA, Neratovice - Libiš | SPOLANA a.s., Neratovice | 310101118 | Výtepelné kotle | SPOLANA, Neratovice-Libiš | SPOLANA - 100 % | Odpadní teplo | Není
1.ZŠ Komenského 1245 | HOŘOVICKÁ TEPLÁRENSKÁ, S.R.O. | 310100233 | 1.ZŠ Komenského 1245 | Hořovice ostatní II. | 61 % soukromé / 39 % obec | Zemní plyn | Není
U Remízku 1392 | HOŘOVICKÁ TEPLÁRENSKÁ, S.R.O. | 310100233 | U Remízku 1392 | Hořovice Višňovka I. | 61 % soukromé / 39 % obec | Zemní plyn | Není
Palachova 732 | HOŘOVICKÁ TEPLÁRENSKÁ, S.R.O. | 310100233 | Palachova 732 | Hořovice ostatní II. | 61 % soukromé / 39 % obec | Zemní plyn | Není
K Nemocnici 1197 | HOŘOVICKÁ TEPLÁRENSKÁ, S.R.O. | 310100233 | K Nemocnici 1197 | Hořovice ostatní II. | 61 % soukromé / 39 % obec | Zemní plyn | Není
Palackého náměstí 640 | HOŘOVICKÁ TEPLÁRENSKÁ, S.R.O. | 310100233 | Palackého náměstí 640 | Hořovice ostatní II. | 61 % soukromé / 39 % obec | Zemní plyn | Není
TARPO | TARPO spol. s r.o. | 310705175 | ELTOP Tarpo Kněževes | Kněževes u Rakovníka | 100 % soukromé | mimo provoz | Není
Teplovod KGJ Čáslav | LESS & ENERGY s.r.o. | 310907397 | KGJ Čáslav | Čáslav - Chrudimská 188 | 100 % soukromé | Biomasa | Není
Březnice | PPT POTRUBNÍ TECHNIKA s.r.o. | 310202165 | plynová kotelna K 15 | U Sokolovny | 100 % soukromé | Zemní plyn | Není
Březnice | PPT POTRUBNÍ TECHNIKA s.r.o. | 310202165 | plynová kotelna K 16 | Drahelnická | 100 % soukromé | Zemní plyn | Není
Březnice | PPT POTRUBNÍ TECHNIKA s.r.o. | 310202165 | plynová kotelna K 17 | Rožmitalská | 100 % obec | Zemní plyn | Není
CZT Kutná Hora | KH TEBIS s.r.o. | 310101414 | Kotelna Hlouška | Kutná Hora | 100 % obec | Zemní plyn | Není
CZT Kutná Hora | KH TEBIS s.r.o. | 310101414 | Kotelna Šipší | Kutná Hora | 100 % obec | Zemní plyn | Není
Kolín | Veolia Energie Kolín, a.s. | 310101255 | Elektrárna Kolín | Kolín | 100 % soukromé | Hnědé uhlí | ZP, biomasa
Kolín | Veolia Energie Kolín, a.s. | 310101255 | Výtopna Východ | Kolín | 100 % soukromé | Zemní plyn | Není
Vlašim | Veolia Energie Kolín, a.s. | 310101255 | Vlašim | Vlašim | 100 % soukromé | Zemní plyn | Bimasa
TAMERO INVEST s.r.o. | TAMERO INVEST s.r.o. | 311018395 | Závodní teplárna - Kralupy nad Vlt. | Kralupy nad Vltavou | 100 % soukromé | Zemní plyn | ACO, FCC
CZT | Teplárna Týnec s.r.o. | 310100749 | Teplárna Týnec | Týnec nad Sázavou | 99,63 % soukromý / 0,37 % obec | Zemní plyn | Není
Areál ÚJV Řež a.s. | ÚJV Řež, a. s. | 310101184 | Teplárna ÚJV Řež a.s. | Areál ÚJV Řež, a. s. | 100 % soukromé | Zemní plyn | Není
Vlašim, Prádelna Kyselý, a.s. | Prádelna Kyselý, a.s. | 310203732 | Plynová kotelna | Vlašim, Vlasákova 333 | 100 % soukromé | Zemní plyn | Není
Votice, Malé nám. 830, Kotelna Votice | ČEZ Energo, s.r.o. | 311018326 | Kotelna Votice | Votice | 100 % soukromé | Zemní plyn | Není
Zruč nad Sázavou, Kotelna Na Výsluní | ČEZ Energo, s.r.o. | 311018326 | Kotelna Zruč, Na výsluní | Zruč nad Sázavou | 100 % obec | Zemní plyn | Není
Zruč nad Sázavou, Kotelna Okružní | ČEZ Energo, s.r.o. | 311018326 | Kotelna Zruč, Okružní | Zruč nad Sázavou | 100 % obec | Biomasa | Zemní plyn
Votice, Malé nám. 830, KJ - Malé nám. | ČEZ Energo, s.r.o. | 311018326 | KJ - Malé nám. Votice | Votice | 100 % soukromé | Zemní plyn | Není
Kladruby (areál RÚ) | ČEZ Energo, s.r.o. | 311018326 | KJ - Kladruby (areál RÚ) | Kladruby | 100 % soukromé | Zemní plyn | Není
Nové Strašecí, Topinkova, | ČEZ Energo, s.r.o. | 311018326 | KJ - Nové Strašecí | Nové Strašecí | 100 % soukromé | Zemní plyn | Není
Hořovice , U Remízku 1392 | ČEZ Energo, s.r.o. | 311018326 | KJ - Hořovice | Hořovice - Višňová | 100 % soukromé | Zemní plyn | Není
Nymburk, Pražská | ČEZ Energo, s.r.o. | 311018326 | KJ - Nymburk | Nymburk | 100 % soukromé | Zemní plyn | Není
Benešov, Černoleská | ČEZ Energo, s.r.o. | 311018326 | KJ - Benešov | Benešov | 100 % soukromé | Zemní plyn | Není
Čelákovice | Q-BYT Čelákovice spol. s r. o. | 310202229 | K20,K40,K50,K70,K90,K360,K6,K8 | 250 88 Čelákovice | 100 % obec | Zemní plyn | Není
Milovice | Q-BYT Čelákovice spol. s r. o. | 310202229 | KM 04 | 289 23 Milovice | 100 % obec | Zemní plyn | Není
AERO vodochody AEROSPACE | AB Facility a.s. | 311118772 | Odolena Voda, St.206/11 | Odolena Voda - Dolínek, U LeLště 374, AERO vodochody AEROSPACE | 100% soukromé | Zemní plyn | Není
Tamero Invest s.r.o.- HVS I Lobeček | Kralupská sportovní, spol. s.r.o. | 311326863 | Kralupská sportovní, spol. s.r.o. | Kralupy nad Vltavou - Lobeček, Mostní 812 | 100 % obec | Zemní plyn | Není
Průmyslová zóna Kladno východ (POLDI I, POLDI II a Stará huť) | ALPIQ Generation (CZ) s.r.o. | 310909214 | ELEKTRÁRNA KLADNO | Kladno - CZT a průmyslová zóna | 100% soukromé | Hnědé uhlí | ELTO, ZP
CZT Benešov | Městská tepelná zařízení s.r.o | 310100900 | Městská tepelná zařízení s.r.o | Benešov | 100 % obec | Zemní plyn | Není
BPS Mýšlovice | BPS Mýšlovice s.r.o. | 311432945 | BPS Mýšlovice s.r.o. | Mýšlovice | 100% soukromé | Bioplyn | Není
BPS Smolotely | BPS SMOLOTELY s.r.o. | 311432944 | BPS SMOLOTELY s.r.o | Smolotely | 100% soukromé | Bioplyn | Není
Aquapark Čestlice | GMF AQUAPARK PRAGUE, a.s. | 311226618 | Aquapark prague, a.s., Provozovna Čestlice | Čestlice - Pražská 138 | 100% soukromé | Zemní plyn | Není
areál ZOD Starosedlský Hrádek | Zemědělsko obchodní družstvo Starosedlský Hrádek | 311633959 | Starosedlský Hrádek | Starosedlský Hrádek | 100% soukromé | Bioplyn | Není
PK1100 | Městská realitní Poděbrady a.s. | 310100736 | kotelna 1100 | Poděbrady-blokové kotelny | 100 % obec | Zemní plyn | Není
PK679 | Městská realitní Poděbrady a.s. | 310100736 | kotelna 679 | Poděbrady-blokové kotelny | 100 % obec | Zemní plyn | Není
K III | Městská realitní Poděbrady a.s. | 310100736 | Budovcova 1325/III | Poděbrady-blokové kotelny | 100 % obec | Zemní plyn | Není
Kotelna CZT Milovice | ITES spol. s r.o. | 310100752 | Kotelna CZT Milovice | Milovice | 100% soukromé | Zemní plyn | Není
Kotelna CZT Milovice-Mladá | ITES spol. s r.o. | 310100752 | Kotelna CZT Milovice-Mladá | Milovice - Mladá | 100% soukromé | Zemní plyn | Není
Stará kasárna kotelna 1 (knihovna) | ITES spol. s r.o. | 310100752 | Stará kasárna kotelna 1 (knihovna) | Beroun | 100% obec | Zemní plyn | Není
Stará kasárna kotelna 2 (Gymnásium) | ITES spol. s r.o. | 310100752 | Stará kasárna kotelna 2 (Gymnásium) | Beroun | 100% soukromé | Zemní plyn | Není
K1, J.A.Komenského 261, Stochov | ITES spol. s r.o. | 310100752 | K1 | Stochov | 20% obec / 80 % soukromé | Zemní plyn | Není
K353 Sázavan, Stochov | ITES spol. s r.o. | 310100752 | K353 Sázavan | Stochov | 20% obec / 80 % soukromé | Hnědé uhlí | Černé uhlí
DK 1548, ONK Kadno | ITES spol. s r.o. | 310100752 | DK 1548 | ONK Kladno | 100 % kraj | Zemní plyn | Není
město Votice | TEPLO Votice, s.r.o. | 310202435 | Centrální kotelna TEPLO Votice, s.r.o. | město Votice | 100% obec | Zemní plyn | Není
LZD - technologie | Lučební závody Draslovka a.s.Kolín | 310203519 | KolínIV,Havlíčkova | KolínIV, Havlíčkova | 100 % soukromé | Odpadní teplo | Není
BPS Chrášťany | BPS Chrášťany s.r.o. | 311330159 | BPS Chrášťany | Chrášťany | 100 % soukromé | Bioplyn | LTO
Central Co-gen Energo | Central Co-gen Energo s.r.o. | 310909296 | Kotelna | Areálfirmy Kolín Business Park, Nymburská 53, Zvěřínek | 100 % soukromé | Zemní plyn | Není
Soustava zásobování tepelnou energií | Městská teplárenská Sedlčany s.r.o. | 310202186 | CZT 1 Severní sídliště | SEDLČANY | 100% obec | Zemní plyn | Není
Soustava zásobování tepelnou energií | Městská teplárenská Sedlčany s.r.o. | 310202186 | CZT 2 Za nemocnicí | SEDLČANY | 100% obec | Zemní plyn | Není
Soustava zásobování tepelnou energií | Městská teplárenská Sedlčany s.r.o. | 310202186 | CZT 3 Sokolovská | SEDLČANY | 100% obec | Zemní plyn | Není
Soustava zásobování tepelnou energií | Městská teplárenská Sedlčany s.r.o. | 310202186 | 1. ZŠ Primáře Kareše | SEDLČANY | 100% obec | Zemní plyn | Není
Příbram | Výroba a Prodej tepla Příbram a.s. | 310705576 | Teplárna Příbram | Příbram | 100 % soukromé | Hnědé uhlí | Zemní plyn
Příbram | Příbramská teplárenská a.s. | 310101146 | Kotelna Zdaboř | Příbram | 100 % soukromé | TTO | Není
Kutná Hora | EC Kutná Hora s.r.o. | 311018334 | ECKH - výtopna | Karlov 197 | 100 % soukromé | Biomasa | Není
Kutná Hora | EC Kutná Hora s.r.o. | 311018334 | ECKH - BIOMASA | Karlov 197 | 100 % soukromé | Biomasa | Není
CZT - centrální zdroj tepla | Tepelné zásobování Rakovník, spol. s r.o. | 310103071 | CZT - centrální zdroj tepla | Rakovník | 100% soukromé | Zemní plyn | Není
Kotelna Pražská | Tepelné zásobování Rakovník, spol. s r.o. | 310103071 | Kotelna Pražská | Rakovník | 100% soukromé | Zemní plyn | Není
Energocentrum | Tepelné zásobování Rakovník, spol. s r.o. | 310103071 | Energocentrum | Rakovník | 100% soukromé | Zemní plyn | Není
Kotelna K25 | Tepelné zásobování Rakovník, spol. s r.o. | 310103071 | Kotelna K25 | Rakovník | 100% soukromé | Zemní plyn | Není
Kotelna Dukelských hrdinů | Tepelné zásobování Rakovník, spol. s r.o. | 310103071 | Kotelna Dukelských hrdinů | Rakovník | 100% soukromé | Zemní plyn | Není
Kotelna Vinohrady | Tepelné zásobování Rakovník, spol. s r.o. | 310103071 | Kotelna Vinohrady | Rakovník | 100% soukromé | Zemní plyn | Není
Kotelna 1. ZŠ | Tepelné zásobování Rakovník, spol. s r.o. | 310103071 | Kotelna 1. ZŠ | Rakovník | 100% soukromé | Zemní plyn | Není
SZT Brandýs nad Labem | BBM, a.s. | 311533699 | Bloková kotelna K1 | Brandýs nad Labem-Stará Boleslav | 100% obec | Zemní plyn | Není
SZT Brandýs nad Labem | BBM, a.s. | 311533699 | Bloková kotelna K2 | Brandýs nad Labem-Stará Boleslav | 100% obec | Zemní plyn | Není
SZT Brandýs nad Labem | BBM, a.s. | 311533699 | Bloková kotelna K3 | Brandýs nad Labem-Stará Boleslav | 100% obec | Zemní plyn | Není
BK Slaný | RDK servis, s. r. o. | 310100743 | Plynová kotelna K28, p. č. 1603 | Slaný | 100% obec | Zemní plyn | Není
BK Slaný | RDK servis, s. r. o. | 310100744 | Plynová kotelna K29, p. č. 1581 | Slaný | 100% obec | Zemní plyn | Není
BK Slaný | RDK servis, s. r. o. | 310100745 | Plynová kotelna K30, p. č. 1709 | Slaný | 100% obec | Zemní plyn | Není
BK Slaný | RDK servis, s. r. o. | 310100746 | Plynová kotelny K31, p. č. 1216 | Slaný | 100% obec | Zemní plyn | Není
BK Slaný | RDK servis, s. r. o. | 310100747 | Uhelná kotelna K35, p. č. 1677 | Slaný | 100% obec | Zemní plyn | Není
BK Slaný | RDK servis, s. r. o. | 310100748 | Plynová kotelna K37, p. č. 106/1 | Slaný | 100% obec | Zemní plyn | Není
BK Slaný | RDK servis, s. r. o. | 310100749 | Plynová kotelna K38, p. č. 2007 | Slaný | 100% obec | Zemní plyn | Není
BK Slaný | RDK servis, s. r. o. | 310100750 | Olejovo-plynová kotelna K39, p. č. 2177 | Slaný | 100% obec | LTO | Zemní plyn
BK Slaný | RDK servis, s. r. o. | 310100751 | Olejová kotelna K40, p. č. 2451 | Slaný | 100% obec | Zemní plyn | LTO
BK Slaný | RDK servis, s. r. o. | 310100752 | Plynová kotelna K41, p. č. 2498 | Slaný | 100% obec | Zemní plyn | HU
BK Slaný | RDK servis, s. r. o. | 310100753 | Plynová kotelna K42, p. č. 2915 | Slaný | 100% obec | Zemní plyn | Není
BK Slaný | RDK servis, s. r. o. | 310100754 | Plynová kotelna K43, p. č. 3072 | Slaný | 100% obec | Zemní plyn | Není
BK Slaný | RDK servis, s. r. o. | 310100755 | Plynová kotelna K44, p. č. 1687 | Slaný | 100% obec | Zemní plyn | Není
BK Slaný | RDK servis, s. r. o. | 310100756 | Uhelná kotelna K45, p. č. 1799/52 | Slaný | 100% obec | Hnědé uhlí | Není
Nemocnice Příbram | SILMET VYTÁPĚNÍ s.r.o., Na Flusárně 168, Příbram III, 261 01 Příbram | 311734393 | KOTELNA NEMOCNICE | Nemocnice areál I | 100% soukromé | TTO | ETO
Nemocnice Slaný | Nemocnice Slaný | 310203642 | Kotelna nemocnice | Politických věznů 576,27401 Slaný | 100% obec | Zemní plyn | Není
Příbram | ČEZ Teplárenská, a.s. | 310605107 | Kotelna OK Příbram | Příbram | 100% soukromé | Zemní plyn | Není
CZT Nymburk | Thermoservis spol. s r.o. | 310100879 | CZT Nymburk | CZT Nymburk | 100% soukromé | TTO | Zemní plyn
CZT Nymburk | Thermoservis spol. s r.o. | 310100879 | ŽOS Nymburk | CZT Nymburk | 100% soukromé | Hnědé uhlí | Není
CZT Lysá nad Labem | Thermoservis spol. s r.o. | 310100879 | K4 Lysá nad Labem | CZT Lysá nad Labem | 100% soukromé | Zemní plyn | Není
Český Brod | Městské tepelné hospodářství Kolín, spol. s r.o. | 310100554 | KO50 | Český Brod | 100% soukromé | Zemní plyn | Není
Český Brod | Městské tepelné hospodářství Kolín, spol. s r.o. | 310100554 | Nemocnice Český Brod | Český Brod | 100% obec | Zemní plyn | Není
Kostelec nad Černými lesy | Městské tepelné hospodářství Kolín, spol. s r.o. | 310100554 | KO60 | Kostelec nad Černými lesy | 100% obec | LTO | Není
Dobříš | Městské tepelné hospodářství Kolín, spol. s r.o. | 310100554 | Centrální kotelna | Dobříš | 100% soukromé | Zemní plyn | Není
Dobříš | Městské tepelné hospodářství Kolín, spol. s r.o. | 310100554 | Kotelna Větrník | Dobříš | 100% soukromé | Zemní plyn | Není
Dobříš | Městské tepelné hospodářství Kolín, spol. s r.o. | 310100554 | Kotelna Gymnázium | Dobříš | 100% obec | Zemní plyn | Není
Dobříš | Městské tepelné hospodářství Kolín, spol. s r.o. | 310100554 | Kotelna čp. 30 | Dobříš | 100% soukromé | Zemní plyn | Není
Dobříš | Městské tepelné hospodářství Kolín, spol. s r.o. | 310100554 | Kotelna čp. 1240 | Dobříš | 100% soukromé | Nový provozovatel | Není
Dobříš | Městské tepelné hospodářství Kolín, spol. s r.o. | 310100554 | Kotelna čp. 1105 | Dobříš | 100% soukromé | Zemní plyn | Není
Mníšek pod Brdy | Městské tepelné hospodářství Kolín, spol. s r.o. | 310100554 | KO 106 | Mníšek pod Brdy | 100% soukromé | Zemní plyn | Není
Nový Knín | Městské tepelné hospodářství Kolín, spol. s r.o. | 310100554 | Kotelna čp. 423 | Nový Knín | 100% soukromé | Zemní plyn | Není
Odolena Voda | innogy Energo, s.r.o. | 310100179 | Kotelna V Malém háji K1 | Odolena Voda | 40 % soukromé, 60 % obec | Zemní plyn | Není
Beroun | innogy Energo, s.r.o. | 310100179 | Teplárna Králův Dvůr | Beroun | 100 % soukromé | Zemní plyn | Není
Beroun | innogy Energo, s.r.o. | 310100179 | Kotelna Hlinky | Beroun | 60 % soukromé, 10 % obec | Zemní plyn | Není
Beroun | innogy Energo, s.r.o. | 310100179 | Kotelna Centrum | Beroun | 100 % obec | Zemní plyn | Není
Nemocnice Benešov | Nemocnice Rudolfa a Stefanie Benešov, a.s. | 311016256 | kotelna nemocnice Benešov | Benešov | 100 % kraj | Zemní plyn | Odpad
Obecní teplárna | Obec Měňany | 310705530 | Obec Měňany | Obec Měňany | 100 % obec | Biomasa | Není
Horkovody ŠKO-ENERGO, Mladá Boleslav a okolí | Ško-Energo s.r.o. | 310100966 | Teplárna Ško-Energo Mladá Boleslav | Teplárna Mladá Boleslav | Soukromé 100% | Hnědé uhlí | Bimasa

## 11
Tabulka č. 11: Analýza provozoven v soustavách zásobování tepelnou energií
Název provozovny podle licence | ID provozovny | Rok spuštění | Plánovaná životnost | Instalovaný tepelný výkon [MW] | Výroba tepla brutto [GJ] | Dodávka tepla [GJ] | Počet odběrných míst [-] | Počet vytápěných bytů [-] | Poznámky
Plynová kotelna - Hostivice B | 310100265 - 5 | 2007 | 2022 | 0.375 | 1431 | 1431 | 3 | 60
Plynová kotelna - Hostivice E | 310100265 - 6 | 2007 | 2022 | 0.375 | 1212 | 1212 | 3 | 60
CZT 1 - teplárna | 311533554 - 1 | 2015 | 2040 | 1.5 | 7731 | 4716 | 80 | 91
CZT 2 - teplárna | 311533554 - 2 | 2015 | 2040 | 0.3 | 812 | 479 | 16 | 16
VS Dolní Beřkovice | není | 1989 | 2019 | 0 | 3387 | 2719 | 9 | 43 | Nákup tepla od ČEZ Teplárenská
Kotelna na biomasu | 310605027 - 2 | 2006 | 2036 | 1.605 | 10165 | 8065 | 159 | 25
Dobřichovice | 310304051 - 18 | 2015 | 2040 | 0.35 | 2269.5 | 2107.6 | 6 | 80
spalovna nebezpečných odpadů v Lysé nad Labem | 310605012 - 1 | 2006 | 2036 | 2.55 | 0 | 0 | 1 | 0 | Činnost je přerušena do 31.12.2019
PK ČSLA | 311226309 - 6 | neudáno | neudáno | 2.88 | 9296 | 7224 | 9 | 108
PK STUDENT | 311226309 - 5 | neudáno | neudáno | 1.57 | 3387 | 2849 | 6 | 43
PK ROZTOKY | 311226309 - 8 | neudáno | neudáno | 3.88 | 13218 | 11041 | 17 | 165
PK DOBŘÍŠ | 311226309 - 9 | neudáno | neudáno | 1.15 | 4215 | 4215 | 1 | 63
FRIČOVA | 311226309 - 40 | neudáno | neudáno | 0.75 | 2995 | 2744 | 1 | 41
PK MILOVICE - MLADÁ | 311226309 - 10 | neudáno | neudáno | 0.54 | 2565 | 2565 | 2 | 39
Výtopna Říčany | 311226309 - 11 | neudáno | neudáno | 2.264 | 7880 | 6292 | 7 | 94
Výtopna Rakovník | 311226309 - 13 | neudáno | neudáno | 7.4 | 18982 | 16022 | 15 | 239
Výtopna Lidická | 311226309 - 16 | neudáno | neudáno | 0.576 | 2679 | 2530 | 3 | 38
Výtopna Libčice | 311226309 - 15 | neudáno | neudáno | 1.08 | 4319 | 3627 | 6 | 54
Výtopna Sázava | 311226309 - 19 | neudáno | neudáno | 4.84 | 20912 | 16236 | 28 | 242
K_HORA | 311226309 - 30 | neudáno | neudáno | 0.34 | 958 | 958 | 3 | 15
K DÍLNÁM | 311226309 - 32 | neudáno | neudáno | 0.154 | 900 | 900 | 2 | 14
KRALUPY | není | neudáno | neudáno | 1.56 | 12052 | 12052 | 10 | 180 | Nákup tepla od TAMERO INVEST s.r.o.
Kotelna Bystřice | 310101969 - 1 | 1987 | 2017 | 4.62 | 5303.462 | 5303.462 | 27 | 205
CZT - centrální zdroj tepla | 320103070 - 1 | 1998 | neudáno | 6.9 | 27576 | 24595 | 44 | 1053
Kotelna Pražská | 320103070 - 2 | 1995 | neudáno | 1.23 | 5349 | 5046 | 6 | 250
Energocentrum | 320103070 - 3 | 1987 | neudáno | 1.68 | 2869 | 2557 | 2 | 0 | Nejsou vytápěny byty
Kotelna K25 | 320103070 - 6 | 2007 | neudáno | 2.596 | 12569 | 11926 | 17 | 592
Kotelna Dukelských hrdinů | 320103070 - 8 | 2000 | neudáno | 0.5 | 1643 | 1643 | 7 | 67
Kotelna Vinohrady | 320103070 - 10 | 2004 | neudáno | 0.551 | 2471 | 2174 | 7 | 79
Kotelna 1. ZŠ | 320103070 - 11 | 2002 | neudáno | 0.36 | 1915 | 1915 | 2 | 0 | Vytápěna budova ZŠ
Kotelna | 310911719 - 1 | 2009 | 2029 | 29.4 | 34932 | 35.6 | 1 | 0 | Nejsou vytápěny byty
K1, Žitenická 1529 | 310101174 - 1 | 2002 | 2032 | 2.39 | 6948 | 6190 | 5 | 93
K2, Těsnohlídka 1540 | 310101174 - 2 | 2002 | 2032 | 0.87 | 972 | 972 | 1 | 15
K3, Bojovníků za svobodu 1448 | 310101174 - 3 | 2002 | 2032 | 1.41 | 7246 | 5223 | 7 | 78
Nízkotlaká plynová kotelna - Blok č.A1 | 310202463 - 4 | 2005 | 2035 | 0.6 | 2665.77 | 2481.65 | 6 | 70
Nízkotlaká plynová kotelna - Blok č.A4 | 310202463 - 5 | 2005 | 2035 | 0.45 | 1965.25 | 1829.5 | 5 | 46
Nízkotlaká plynová kotelna - Blok č.A7 | 310202463 - 6 | 2005 | 2035 | 0.45 | 2142.35 | 1994.11 | 4 | 50
BPS - Tupadly | 311226792 - 1 | 2012 | 2032 | 1126 | 8842 | 6188 | 1 | 0 | Nejsou vytápěny byty
Křivoklátská | 311219056 - 1 | neudáno | neudáno | 1.67 | 11357.8947 | 10790 | 17 | 474
Žižkovo náměstí | 311219056 - 2 | neudáno | neudáno | 0.5 | 3003.1579 | 2853 | 6 | 126
Mšecká | 311219056 - 3 | neudáno | neudáno | 0.297 | 1214.7368 | 1154 | 3 | 48
Ke Stadionu | 311219056 - 4 | neudáno | neudáno | 0.154 | 514 | 514 | 2 | 24
Kotelna v areálu fy. Best, a.s. | 310101875 - 1 | 1982 | 2016 | 11 | 0 | 0 | 0 | 0 | Nejsou vytápěny byty
BAEST MH | 310101875 - 2 | 2015 | neudáno | 4.4 | 10954.89 | 9797.83 | 9 | 0 | Nejsou vytápěny byty
Lučební závody a. s. Kolín | 310203557 - 1 | 1997 | 2037 | 14 | 31000 | 29500 | 5 | 0 | Nejsou vytápěny byty
Vakuová destilace | 310705533 - 14 | neudáno | neudáno | 1.2 | 304188 | 28740 | 1 | 0 | Dodávka do sítě Tamero Invest
FCC | 310705533 - 15 | neudáno | neudáno | 68.7
Reforming | 310705533 - 16 | neudáno | neudáno | 29
HRPO NRK | 310705533 - 17 | neudáno | neudáno | 24
Claus | 310705533 - 18 | neudáno | neudáno | 2
Kotelna Sokolská | 310101801 - 3 | 2009 | 2029 | 0.27 | 1099 | 989 | 2 | 36
Kotelna Jince 266 | 310101801 - 5 | 2000 | 2025 | 0.36 | 1014 | 840 | 4 | 32
Bioplynová stanice v Braňce | 311331004 - 1 | 2011 | 2031 | 1.22 | 16426 | 6477 | 1 | 97 | Dodávka do sítě Městysu Čechtice
AVE Kralupy s.r.o. | 310908704 - 1 | 2009 | neudáno | 14.3 | 160058 | 136478 | 1 | 0 | Dodávka do sítě Tamero Invest
Kotelna 590 | 310100449 - 1 | 2002 | 2022 | 2.51 | 14525 | 12085 | 26 | 378
Elektrárna Mělník II. | 310100145 - 16 | 1971 | 2022 | 120 | 11753712 | 1547231 | 1 | 0 | Prodej tepla ČEZ Teplárenská, a.s.
Elektrárna Mělník III. | 310100145 - 17 | 1981 | 2020 | 17 | 12820568 | 0 | 0 | 0
Elektrárna Mělník EMĚ I | 310100302 - 1 | 1960 | n/a | 1098 | 16229794 | 8953938 | 1 | 0 | Prodej tepla Pražská teplárenská a.s.
Teplárna | 310101118 - 1 | 1945 | 2019 | 280 | 1760275 |  | 50 | 0
Výtepelné kotle | 310101118 - 3 | 1960 | 2030 | 65 | 672998 |  | 6 | 0
Bytové družstvo Mělník 2719/2720 | není | 1971 | 100 | 0.57 | 1890 | 376 | 1 | 78 | Nákup tepla od ČEZ Teplárenská, a.s.
Kotelna 1. ZŠ Komenského 1245 | 310100233 - 6 | 1998 | 2008 | 1.13 | 3967 | 3833 | 1 | 0 | Nejsou vytápěny byty
Kotelna Višňovka 1392 | 310100233 - 4 | 1997 | 2012 | 4.765 | 5575 | 4460 | 17 | 430
Kotelna Palachova 732 | 310100233 - 1 | 1997 | 2007 | 0.55 | 2503 | 2433 | 6 | 144
Kotelna K Nemocnici 1197 | 310100233 - 3 | 1998 | 2010 | 0.65 | 2346 | 2244 | 7 | 116
Kotelna Palackého nám. č. 640 | 310100233 - 5 | 1996 | 2011 | 0.5 | 2446 | 2268 | 2 | 0 | Nejsou vytápěny byty
KGJ Čáslav | 310907397 - 1 | 2009 | 2029 | 10 | 49734 | 47366 | 5 | 0 | Nejsou vytápěny byty
Plynová kotelna K 15 | 310202165 - 2 | 2000 | 2030 | 1.79 | 7085 | 5777.37 | 11 | 0 | Nejsou vytápěny byty
Plynová kotelna K 16 | 310202165 - 3 | 2000 | 2030 | 0.81 | 3596.9 | 2993.51 | 8 | 0 | Nejsou vytápěny byty
Plynová kotelna K 17 | 310202165 - 13 | 2002 | 2032 | 0.192 | 1176.52 | 1176.52 | 2 | 0 | Nejsou vytápěny byty
Kotelna Hlouška | 310101414 - 3 | 1994 | 2024 | 8.8 | 4580 | 4580 | 29 | 1500
Nákup tepla | 310101414 | - | - | - | 27974 | 27974 |  |  | Nákup od EC Kutná Hora s.r.o.
Kotelna šipší | 310101414 - 4 | 1994 | 2024 | 12.95 | 9052 | 9052 | 64 | 3000
Nákup tepla | 310101414 | - | - | - | 56303 | 56303 |  |  | Nákup od EC Kutná Hora s.r.o.
Elektrárna Kolín | 310101255 -1 | neudáno | neudáno | 169.15 | 1234623 | 812325 | neudáno | 12088
Výtopna Východ | 310101255 - 2 | neudáno | neudáno | 42.82 | -8825 |  | neudáno | 0
Nakupované teplo | 310101255 | - | - | - | 79812 |  | neudáno | 0
Výtopna Pila, Vlašim | 310101255 - 4 | neudáno | neudáno | 9.949 | 52019 | 44071 | neudáno | 656
BK Spojovací, Vlašim | 310101255 - 5 | neudáno | neudáno | 2 | 7312 | 6445 | neudáno | 96
BK ZŠ Sídlište 968, Vlašim | 310101255 - 8 | neudáno | neudáno | 0.72 | 861 | 754 | neudáno | 12
BK Obora 699, Vlašim | 310101255 - 9 | neudáno | neudáno | 0.6 | 4232 | 3004 | neudáno | 45
BK 1162 | 310101255 - 10 | neudáno | neudáno | 0.72 | 3979 | 3385 | neudáno | 51
BK 991 | 310101255 - 11 | neudáno | neudáno | 0.27 | 1316 | 1079 | neudáno | 17
BK988 | 310101255 - 13 | neudáno | neudáno | 0.225 | 1242 | 1069 | neudáno | 16
BK986 | 310101255 - 12 | neudáno | neudáno | 0.27 | 1335 | 1190 | neudáno | 18
BK 1394 | 310101255 - 14 | neudáno | neudáno | 0.18 | 826 | 610 | neudáno | 10
BK 1183 | 310101255 - 15 | neudáno | neudáno | 0.18 | 600 | 584 | neudáno | 9
Závodní teplárna - Kralupy nad Vlt. | 311018395 - 1 | 1960 | neudáno | 361.2 | 5267062 | 4510241 | 114 | 3396 | TAMERO INVEST výroba
Nákup tepla | 311018395 | - | - | - | 136476 | - |  |  | TAMERO INVEST nákup tepla od AVE Kralupy
Nákup tepla | 311018395 | - | - | - | 2140 | - |  |  | TAMERO INVEST nákup tepla od České rafinérské
Teplárna Týnec | 310100749 - 1 | 1998 | 2028 | 25.087 | 42028 | 35180 | 82 | 780
Teplárna ÚJV Řež a.s. | 310101184 - 1 | 1997 | 2017 | 9.234 | 41768 | 0 | 42 | 0 | Nejsou vytápěny byty
Kotelna Votice | 311018326 - 6 | 2000 | 2020 | 0.226 | 2168 | 2168 | 1 |  | Dodávka tepla do systému TEPLO Votice, s.r.o.
Kotelna Zruč, Na výsluní | 311018326 - 15 | 2004 | 2031 | 8.1 | 307 | 276 | 30 | 691
Kotelna Zruč, Okružní | 311018326 - 16 | 2004 | 2019 | 4.904 | 43805 | 39452 | 29 | 413
KJ - Malé nám. Votice | 311018326 - 943 | 2012 | 2027 | 0.723 | 7218 | 7218 | 1 |  | Dodávka tepla do systému TEPLO Votice, s.r.o.
KJ - Kladruby (areál RÚ) | 311018326 - 67 | 2014 | 2029 | 0.952 | 9550 | 9550 | 1 |  | Dodávka tepla do systému Rehabilitačního ústavu Kladruby
KJ - Nové Strašecí | 311018326 - 75 | 2014 | 2029 | 0.723 | 7270 | 7270 | 1 |  | Dodávka tepla do systému Technických služeb Nové Strašecí, s.r.o.
KJ - Hořovice | 311018326 - 78 | 2014 | 2029 | 0.723 | 7192 | 7192 | 1 |  | Dodávka tepla do systému Hořovické Teplárenské, s.r.o.
KJ - Nymburk | 311018326 - 82 | 2014 | 2029 | 5.328 | 55404 | 55404 | 1 |  | Dodávka tepla do systému Sladovny SOUFLET ČR, a.s.
KJ - Benešov | 311018326 - 110 | 2016 | 2031 | 1.274 | 1620 | 1620 | 1 |  | Dodávka tepla do systému BAESTMachinery Holding a.s.
K20,K40,K50,K70,K90,K360,K6,K8 | 310202229 - 1 až 8 | 1996 | 2016 | 20.406 | 59978 | 53851 | 61 | 2011
KM 04 | 310202229 - 9 | 1997 | 2017 | 0.55 | 2317 | 2317 | 6 | 50
AERO Vodochody AEROSPACE | 311118772 - 2 | 1996 | neudáno | 26.3 | 104829 | 104829 | 1 | 0 | Nejsou vytápěny byty
Kralupská sportovní, spol. s.r.o. | 311326863 - 1 | 2013 | neudáno | 0.257 | 4767.8 | 820.55 | 1 | 0 | Tamero Invest s.r.o.
Nákup tepla | - | - | - | - | 71 | - |  |  | Tamero Invest s.r.o.
Elektrárna Kladno | 310909214 - 1 | 1967 | 2040 | 966 | 19410251 | 110844 | 120 | 0 | Nejsou vytápěny byty
[6 empty] | 785685 | 2 | 0 | Prodej TEPO Kladno
Městská tepelná zařízení s.r.o. | 310100900 - 1 | 1995 | 2045 | 37.184 | 91253 | 85545 | 141 | 3219 | nakoupené teplo od nemocnice R+S Benešov ve výši 5486 GJ
BPS Mýšlovice s.r.o. | 311432945 - 1 | 2013 | 2038 | 0.327 | 9400 | 2380 | 2 | 0 | Nejsou vytápěny byty
BPS SMOLOTELY s.r.o. | 311432944 - 1 | 2013 | 2038 | 0.594 | 18000 | 3270 | 1 | 0 | Nejsou vytápěny byty
Aquapark Prague, a.s., Provozovna - Čestlice | 311226618 - 1 | 2006 | neudáno | 5.422 | 20651 | 5426 | 1 | 0 | Nejsou vytápěny byty
BPS | 311633959 - 1 | 2012 | 2042 | 0.906 | 27600 | 4800 | 1 | 0 | Nejsou vytápěny byty
PK1100 | 310100735 - 2 | 1981 | 2019 | 1.39 | 2999 | 2788 | 6 | 21
PK679 | 310100735 - 3 | 1984 | 2016 | 1.26 | 951 | 613 | 3 | 25
K III | 310100735 - 5 | 2000 | 2020 | 0.36 | 2498 | 1555 | 5 | 67
Kotelna CZT Milovice | 310100752 - 17 | 2005 | 2035 | 3.2 | 6620 | 5977 | 6 | 328
Kotelna CZT Milovice-Mladá | 310100752 - 15 | 2002 | 2032 | 1.6 | 6294 | 5354 | 4 | 285
Stará kasárna kotelna 1 (knihovna) | 310100752 - 18 | 1993 | 2017 | 0.518 | 473 | 448 | 2 | 0 | Nejsou vytápěny byty
Stará kasárna kotelna 2 (Gymnásium) | 310100752 - 19 | 1995 | 2017 | 0.777 | 967 | 919 | 2 | 0 | Nejsou vytápěny byty
K1, J.A.Komenského 216, Stochov | 310100752 - 1 | 1995 | 2032 | 9.752 | 44508 | 42537 | 48 | 1460
K353 Sázavan, Stochov | 310100752 - 2 | 1994 | 2018 | 4.51 | 21215 | 17034 | 19 | 540
DK 1548, ONK Kadno | 310100752 - 16 | 1995 | 2025 | 6.485 | 7093 | 7093 | 6 | 0 | Nejsou vytápěny byty
Centrální kotelna TEPLO Votice, s.r.o. | 310202435 - 1 | 1998 | 2038 | 4.66 | 11963 | 17959 | 33 | 563
Nákup tepla | 310202435 | - | - | - | 9362 | - |  |  | Nakoupená TE od ČEZ Energo_s.r.o. z KJ ve výši 9362 GJ, INSTALOVANÝCH V CENTRALNÍ KOTELNĚ TEPLO VOTICE, s.r.o.
Lučební závody Draslovka a.s.Kolín | 310203519 - 1 | neudáno | neudáno | 9.9 | 306660 | 79936 | 3 | 18
BPS Chrášťany | 311330159 - 1 | 2012 | 2032 | 0.696 | 1372.343 | 1541.9584 | 5 | 6
KOTELNA | 310909296 - 1 | 1998 | neudáno | 4.8 | 8021 | 7815 | 10 | 0 | Nejsou vytápěny byty
CZT 1 Severní sídliště | 310202186 - 1 | 2001 | neudáno | 4.375 | 13837.768 | 13448.939 | 12 | 518
CZT 2 Za nemocnicí | 310202186 - 2 | 2001 | neudáno | 2.9 | 12393.905 | 10986.777 | 33 | 323
CZT 3 Sokolovská | 310202186 - 3 | 2001 | neudáno | 1.1 | 3781.879 | 3336.267 | 7 | 85
1. ZŠ Primáře Kareše | 310202186 - 4 | 2001 | neudáno | 1.7 | 4345.081 | 3910.798 | 7 | 60
Teplárna Příbram | 310705576 - 1 | 1993 | 2050 | 138.3 | 1433351 | 515842 | 2 | 17
Kotelna Zdaboř | 310101146 - 1 | 1975 | neudáno | 47.2 | 0 | 0 | 0 | 0
ECKH - výtopna | 311018334 - 1 | 2014 | 2039 | 18.5 | 166923 | 146690 | 3 | 0 | Prodej KH Tebis s.r.o.
ECKH - BIOMASA | 311018334 - 2 | 2011 | 2036 | 23 | 15253 | 2499 | 3 | 0 | Prodej KH Tebis s.r.o.
CZT - centrální zdroj tepla | 310103071 -1 | 1998 | neudáno | 6.9 | 27576 | 24595 | 44 | 1053
Kotelna Pražská | 310103071 - 2 | 1995 | neudáno | 1.23 | 5349 | 5046 | 6 | 250
Energocentrum | 310103071 - 3 | 1987 | neudáno | 1.68 | 2869 | 2557 | 2 | 0 | Nejsou vytápěny byty
Kotelna K25 | 310103071 - 6 | 2007 | neudáno | 2.596 | 12569 | 11926 | 17 | 592
Kotelna Dukelských hrdinů | 310103071 - 8 | 2000 | neudáno | 0.5 | 1643 | 1643 | 7 | 67
Kotelna Vinohrady | 310103071 - 10 | 2004 | neudáno | 0.551 | 2471 | 2174 | 7 | 79
Kotelna 1. ZŠ | 310103071 - 11 | 2002 | neudáno | 0.36 | 1915 | 1915 | 2 | 0 | Nejsou vytápěny byty
Sídliště Zahradnická | 311533699 - 1 | 1982 | 2002 | 1.04 | 3300 | 3243 | 3 | 139
Sídliště U nemocnice | 311533699 - 2 | 1985 | 2005 | 2.64 | 8500 | 8030 | 10 | 341
Sídliště Královická | 311533699 - 3 | 1978 | 1998 | 1.27 | 2700 | 2702 | 5 | 88
Plynová kotelna K28, p. č. 1603 | 310100743 - 1 | 1994 | neudáno | 0.5 | 2210.9 | 1880.6 | 4 | 48
Plynová kotelna K29, p. č. 1581 | 310100743 - 2 | 2000 | neudáno | 1.566 | 2123.8 | 1702.8 | 7 | 105
Plynová kotelna K30, p. č. 1709 | 310100743 - 3 | 1998 | neudáno | 1.153 | 3221.1 | 3043.2 | 4 | 93
Plynová kotelny K31, p. č. 1216 | 310100743 - 4 | 1981 | neudáno | 0.114 | 507.7 | 507.7 | 2 | 20
Uhelná kotelna K35, p. č. 1677 | 310100743 - 6 | 1993 | neudáno | 0.4 | 0 | 1522.4 | 3 | 78
Plynová kotelna K37, p. č. 106/1 | 310100743 - 7 | 1996 | neudáno | 0.6 | 2635.9 | 2035.1 | 5 | 12
Plynová kotelna K38, p. č. 2007 | 310100743 - 8 | 2000 | neudáno | 3.7 | 23176.1 | 7375.6 | 9 | 309
Olejovo-plynová kotelna K39, p. č. 2177 | 310100743 - 9 | 1973 | neudáno | 8.824 | 3213.7 | 15235 | 24 | 695
Olejová kotelna K40, p. č. 2451 | 310100743 - 10 | 1980 | neudáno | 5.9 | 18997.8 | 18345.4 | 37 | 672
Plynová kotelna K41, p. č. 2498 | 310100743 - 11 | 2001 | neudáno | 4.46 | 12244 | 11379.5 | 19 | 486
Plynová kotelna K42, p. č. 2915 | 310100743 - 12 | 1993 | neudáno | 4.05 | 12299.9 | 11653.6 | 15 | 431
Plynová kotelna K43, p. č. 3072 | 310100743 - 13 | 1992 | neudáno | 3.4 | 14107.6 | 13020.1 | 13 | 431
Plynová kotelna K44, p. č. 1687 | 310100743 - 14 | 1993 | neudáno | 1.444 | 9255.2 | 8412.7 | 3 | 0 | Nejsou vytápěny byty
Uhelná kotelna K45, p. č. 1799/52 | 310100743 - 15 | neudáno | neudáno | 0.8 | 0 | 0 | 0 | 0 | Nejsou vytápěny byty
KOTELNA NEMOCNICE | 311734393 - 1 | 1985 | 2035 | 19.26 | 1975 | 1975 | 2 | 0 | Dodávka ONP,a.s. ,Příbramská tep., a.s.
AREÁL I, KOTELNA ONP, a.s. | není | 1985 | 2035 | 19 | 48702 | 48702 | 1 | 0 | Nákup od Příbramská teplárenská, a.s.
VÝMĚNÍKOVÁ STANICE,AREÁL II | není | 1985 | 2035 | 23.36 | 13127 | 13127 | 1 | 0 | Nákup od Příbramská teplárenská, a.s.
Kotelna nemocnice | 310203642 - 1 | 1996 | neudáno | 9.445 | 23755 | 1966 | 1 | 0 | Nejsou vytápěny byty
Kotelna OK Příbram | 310605107 - 56 | 2009 | 2039 | 0.31 | 553 | 553 | 1 | 0 | ČEZ Korpotrátní služby, s.r.o.
Nákup tepla pro HV Mělník |  |  |  |  | 387484 |  | 665 | 5052 | ČEZ, a.s.
Nákup tepla pro Horní Počáply |  |  |  |  | 37941 |  | 259 | 657 | ČEZ, a.s.
CZT Nymburk | 310100879 - 1 | 1979 | neudáno | 32 | 0 | 0 | 111 | 2650
ŽOS Nymburk | 310100879 - 2 | 1977 | neudáno | 33.3 | 139956 | 117961
K4 Lysá nad Labem | 310100879 - 3 | 1997 | neudáno | 3 | 20411 | 18838 | 41 | 585
Výměníkové stanice | není | neudáno | neudáno | 60.616 | 209195 | 195113 | 340 | 7684
KO50 Jahodiště | 310100554 - 1 | 2004 | 2024 | 2 | 10134 | 9368 | 15 | 45
Nemocnice Český Brod | 310100554 - 16 | 2014 | 2034 | 1.8 | 6356 | 4828 | 12 | 0
KO60 areál Nemocnice | 310100554 - 6 | 2015 | 2025 | 0.279 | 1671 | 1378 | 11 | 11
Centrální kotelna | 310100554 - 7 | 1999 | 2019 | 5 | 17487 | 14084 | 42 | 487
Kotelna Větrník | 310100554 - 8 | 1997 | 2019 | 5 | 4343 | 3403 | 5 | 138
Kotelna Gymnázium | 310100554 - 10 | 2013 | 2033 | 0.65 | 3517 | 2933 | 6 | 47
Kotelna čp. 30 | 310100554 - 9 | 2003 | 2023 | 0.24 | 1081 | 1063 | 2 | 42
Kotelna čp. 1105 | 310100554 - 14 | 2010 | 2030 | 0.52 | 2164 | 2104 | 4 | 0
KO 106 R.armády 552 | 310100554 - 15 | 2010 | 2025 | 0.175 | 973 | 953 | 2 | 48
KO52 Jungmannova | 310100554 - 3 | 1997 | 2020 | 0.24 | 804 | 556 | 2 | 24
KO53 Jungmannova | 310100554 - 4 | 1998 | 2020 | 0.24 | 1467 | 1127 | 2 | 40
Odolena Voda | 310100179 - 2 | 2003 | 2028 | 10.309 | 48542 | 44278.357 | 30 | 659
Beroun | 310100179 - 6,7,8 | 2004 | 2034 | 59.45 | 175103 | 144212 | 180 | 2146
Nemocnice Rudolfa a Stefanie Benešov, a.s., nemocnice Středočeského kraje | 311016256 - 1 | 2010 | 2040 | 14.7 | 42844 | 5486 | 1 | 0 | Dodávka Městská tepelná zařízení Benešov
| 311016256 - 1 |  |  |  |  | 2661 | 9 | 0 | Vlastní spotřeba
Obec Měňany | 310705530 - 1 | 2007 | 30 | 1.12 | 2898 | 2757 | 60 | 60
Teplárna Ško-Energo Mladá Boleslav | 310100966 - 1 | 1999 | 2035 | 414 | 5418743 | 1601770 | 13 | 0 | Přeprodej Centrotherm
Poznámky:
Pokud není k dispozici údaj o počtu odběrných míst nebo vytápěných bytů, uvede se odhad včetně popisu postupu jeho určení.
Zdroje dat:
Držitelé licence na výrobu tepelné energie
Proveden dopočet počtu bytů
U provozoven, kde nebyla dodána informace o počtu vytápěných bytů byl dle intencí NV 232/2015 Sb. proveden dopočet. Z uvedené dodávky tepla bylo uvažováno s 80 % dodávkou tepla pro terciární sféru, zbylá část byla přenásobena účinností distribuce tepla (93% - stanoveno odborným odhadem) a následně byla tato hodnota vydělena měrnou spotřebou tepelné energie na jeden byt (uvažováno s 50 GJ na bytovou jednotku) Výsledná hodnota byla zaokrouhlena na celé číslo směrem nahoru.

## 12
Tabulka č. 12: Provedené a plánované modernizace a rekonstrukce ve výrobě a rozvodu tepelné energie
Vymezené území podle licence | Popis modernizace nebo rekonstrukce | Cíl modernizace nebo rekonstrukce | Rok nebo období modernizace nebo rekonstrukce | Celkové rozpočtové náklady [tis. Kč]
Osada Mezno a osada Stupčie | Dotace na centrální vytápění obce Mezno na biomasu | nahrazení individuálních zdrojů občanů na tuhá paliva centrálním vytápěním na biomasu | 2015 | 85000
Kněžice | rozšíření teplovodů | napojení novostaveb | 2018 | 3600
Bystřice | výměna rozvodů na předizol | vyloučení poruch a ztrát | 2015 | 12000
CZT - centrální zdroj tepla | Výměna řídících systémů DPS | Optimalizace řízení | 2015 | 550
Kotelna Pražská | Rekonstrukce venkovních rozvodů tepla | Snížení tepelných ztrát v rozvodech | 2016 | 1734
areál fy Baest a.s. | Jednotný systém MaR pro všechny VS, součást řešení plynové kotelny | neudáno | 2015 | neudáno
SPOLANA, Neratovice- Libiš | obnova izolací parovodů | Snížení tepelných ztrát | 2017 | 7200
SPOLANA, Neratovice- Libiš | Redukce parních rozvodů | Snížení tepelných ztrát | 2019 | 2733
Kutná Hora | propojení okrsků | snížení tepelných ztrát | 2004,2012,2014 | 15000
Elektrárna Kolín | Rekonstrukce kondenzátního potrubí Havířská - Tylova | Obnova dílčí části kondenzátního potrubí + izolace = snížení ztrát | 2015 | 1342
Elektrárna Kolín | Rekonstrukce kondenzátního potrubí Čechovi Sady - Nemocnice | Obnova dílčí části kondenzátního potrubí + izolace = snížení ztrát | 2016 | 2542
Kralupy nad Vltavou | rekonstrukce horkovodu | snížení tepelných ztrát | 2014-2020 | 100000
Neratovice | Obnova PS 19, Kojetická 1024 | modernizace | 2015 | 234
Neratovice | Obnova PS 8, Dr. E. Beneše | modernizace | 2015 | 3579
Neratovice | Rekonstrukce PS 18, Mládežnická 463 | modernizace | 2016 | 232
Neratovice | Rekonstrukce Ps 13, Masarykova 450 | modernizace | 2016 | 1555
Kladno, Dubí u Kladna, Buštěhrad, Kročehlavy | Přechod z třítrubkového rozvodu na dvoutrubkový | Zlepšení tech. stavu tepelného rozvodu a snížení ztrát | 2015 | 1847
Kladno, Dubí u Kladna, Buštěhrad, Kročehlavy | Přechod z třítrubkového rozvodu na dvoutrubkový | Zlepšení tech. stavu tepelného rozvodu a snížení ztrát | 2016 | 4544.1
Kladno | rek. prim. a sek. rozvodů, rek. VS, dálk. přenos dat | zkvalitnění měření dodávky TE na celé trase horkovodu,snížení tep.ztráty | 2015 | 37718
Kladno | rek. prim. a sek. rozvodů, rekonstrukce VS | udržení stávající kvality dodávky tepla a teplé vody, rozšíření odběr. míst | 2016 | 38735
PK1100 | Vybudování tepovodních rozvodů na sídlišti Pdy Žižkov | Zvýšení účinnosti, obnova kotelen | 2019 | 15000
KÚ Stochov (755567) | část. rekonstrukce rozvodů, OPS | snížení tep. ztrát | 2017 | 9000
město Votice | modernizace teplovodní sítě z centrální kotelny na MěÚ VOTICE | modernizace teplovodní sítě z centrální kotelny na MěÚ VOTICE PŘI REKONSTRUKCI NÁMĚSTÍ | 2014-2015 | 1500
Příbram | Elektropřípojka - horkovod | modernizace | 2015 | 54892
Příbram | Doplnění technologie říd.systému VS KD | modernizace | 2015 | 37945
Příbram | Dodávka a montáž VS 2 R | modernizace | 2015 | 1592858
Příbram | Úprava technologie řízení VS V | modernizace | 2015 | 59701
Příbram | Dodávka technologie VS č.p.256 | modernizace | 2016 | 1138166
CZT - centrální zdroj tepla | Výměna řídících systémů DPS | Optimalizace řízení | 2015 | 550
Kotelna Pražská | Rekonstrukce venkovních rozvodů tepla | Snížení tepelných ztrát v rozvodech | 2016 | 1734
Sídliště Zahradnická | plánovaná rekonstrukce zdrojů a rozvodů | snížení energetické náročnosti a ztrát v rozvodech | 2018-2020 | 15000
Sídliště U nemocnice | plánovaná rekonstrukce zdrojů a rozvodů | snížení energetické náročnosti a ztrát v rozvodech | 2018-2020 | 35000
Sídliště Královická | plánovaná rekonstrukce zdrojů a rozvodů | snížení energetické náročnosti a ztrát v rozvodech | 2020 | 13000
Kralupy n. Vlt. | předizolované potrubí | snížení ztrát v rozvodech | 2015 | 1504.52
Kralupy n. Vlt. | předizolované potrubí | snížení ztrát v rozvodech | 2017 | 1199.576
Tomanova, Arbesova, P. Hrubého | výměna rozvodů ÚT a TV větev B | snížení ztrát a zlepšení účinosti | 2014 a 2015 | 3568
Plynárenská | výměna rozvodů ÚT a TV | snížení ztrát a zlepšení účinosti | 2016 a 2017 | 7140
Mělník | Výměna řídícího systému KPS | Zvýšení spolehlivosti | 2016 | 2500
Mělník | Sanace šachet ul.Bezručova | Zvýšení spolehlivosti | 2019 | 5000
Mělník | Rek. PTK pro sídl.Slovany | Zvýšení spolehlivosti | 2019 | 2000
Mělník | REK.PTK ul.28 října a nad Pivov | Zvýšení spolehlivosti | 2020 | 6500
Mělník | Rek.ohřevu TV v PS 35 | Zvýšení spolehlivosti | 2020 | 1500
Mělník | REK. Centrálních PS | Zvýšení spolehlivosti | 2020 | 6000
Mělník | Rek.STK sídl.Pivovar | Zvýšení spolehlivosti | 2020 | 1200
Mělník | Rek.PS 35 | Zvýšení spolehlivosti | 2021 | 1000
Mělník | Rek.PTK ul. U Sadů | Zvýšení spolehlivosti | 2022 | 2500
Sídliště Nymburk | Rekonstrukce předávacích stanic | Zvýšení účinnosti při předání tepla | 2015 | 698
Sídliště Lysá nad Labem | Rekonstrukce předávacích stanic | Zvýšení účinnosti při předání tepla | 2015 | 2363
Sídliště Nymburk | Náhrada parovodu za horkovod | Snížení ztrát v rozvodech | 2018 | 16000
Sídliště Nymburk | Výměna sítě Jankovice | Snížení ztrát v rozvodech | 2018 | 16000
KO Nemocnice Český Brod | Přechod na dvoutrubkový rozvod, osazení OPS | Snížení ztrát v rozvodech | 2015 | 350
Kolín | Přechod části parní dsistribuce na teplovody - I.etapa | Snížení ztrát v rozvodech | 2017 | 16000
Odolena Voda | výměna části rozvodů za předizolované | výměna části potrubních rozvodů | 2015 | 11500
Beroun | napojení nových domů na distribuční soustavu | efektivnější využití soustavy | 2016 | 0.6
Beroun | decentralizace jednoho odběratele s odstavením cca 500m teplovodu | odstavení části distribuční sítě s velmi dlouhou trasou a zanedbatelným odběrem | 2018 | 3000
Beroun | napojení nových domů na distribuční soustavu, poliklinika | efektivnější využití soustavy | 2015 | 0.8
Horkovody ŠKO-ENERGO, Mladá Boleslav a okolí | Horkovody Česana a Recticel | Rozšíření horkovodu | 2015-2016 | 5681.06
Horkovody ŠKO-ENERGO, Mladá Boleslav a okolí | Úpravy HV systému | Snížení hydraulických ztrát | 2016-2017 | 24062.31
Horkovody ŠKO-ENERGO, Mladá Boleslav a okolí | Horkovod ŠPC3 | Rozšíření horkovodu a nová PS | 2017 | 4040
Horkovody ŠKO-ENERGO, Mladá Boleslav a okolí | Horkovod pro lakovnu B | Připojení horkovodu pro novou lakovnu B | 2018 | 33000
Horkovody ŠKO-ENERGO, Mladá Boleslav a okolí | Připojení nových objektů Š-A (Česana a ŠPC) na Horkovod | Rozšíření horkovodu | 2018 | 3500
Název provozovny podle licence | Popis modernizace nebo rekonstrukce | Cíl modernizace nebo rekonstrukce | Rok nebo období modernizace nebo rekonstrukce | Celkové rozpočtové náklady [tis. Kč]
Kotelna na biomasu | oprava kotle na slámu na vstupu paliva | výměna poškozené části kotle, úprava dopravníku a podávacího zařízení | 2017 | 1250
Kotelna Bystřice | výměna kotlů | zabezpečení dodávek tepla a snížení emisí | 2017 | 22000
Kotelna Pražská | Výměna kotle | Zvýšení účinnosti | 2017 | 54
Kotelna Dukelských hrdinů | Výměna kotle | Zvýšení účinnosti | 2017 | 183
Energocentrum | Tepelná přípojka + DPS | Připojení nového objektu | 2017 | 311
Ke Stadionu | Výměna plynových kotlů | Snížení spotřeby plynu a zvýšení účinnosti | 2017 | 436
BAEST MH | Modernizase kotelny | Modernizace výroby tepla | 2015 | 12720
AVE Kralupy s.r.o. | výměna ekonomizérů | oprava parního kotle | 2015 | 6070
Výtepelné kotle | Úprava řídícího systému vodíkového kotle | zvýšení výtěžnosti tepla | 2015 | 400
Teplárna | Nová plynová teplárna | zrušení stávající teplárny | 2019 | 103500
Kotelna Šipší | zahájení dodávek z biomasového zdroje | Nový zdroj | 2014 | 3000
Kotelna Šipší | zahájení dodávek z biomasového zdroje | Nový zdroj | 2014 | 9000
Elektrárna Kolín | Obnova kouřového ventilátoru kotle K8 s navýšením možnosti přetížení na 138t/h | Zvýšení výkonu kotle | 2015 | 7146
Elektrárna Kolín | Modernizace rozvodny 22kV | Modernizace rozvodny | 2015 | 8124
Elektrárna Kolín | Modernizace řídícího systému kotle K5 | Modernizace kotle | 2016 | 1950
Elektrárna Kolín | Rekonstrukce výstupního parovodu z TG4 | Obnova parovodu (menší DN) a nové izolace = snížení ztrát | 2016 | 3629
Elektrárna Kolín | Modernizace vodního hospodářství | Zlepšení kvality páry a kondenzátu | 2017 | 14383
Elektrárna Kolín | Rekonstrukce dávkování fosfátu | Optimalizace kvality kotelní vody - ochrana kotle | 2017 | 1300
BK Spojovací | Rekonstrukce kotelny BK5 | Nové kotle a předávací stanice = úspora paliva, vyšší účinnost, levnější příprava TV | 2017 | 8234
BK 1162 | Rekonstrukce kotelny ppor. Příhody | Nové kotle a předávací stanice = úspora paliva, vyšší účinnost, levnější příprava TV | 2018 | 6000
Závodní teplárna - Kralupy nad Vlt. | DeNOx kotlů | snížení emisí NOx | 2016-2019 | 75000
Vlaskákova 333, 25801 | standardní opravy a údržba | udržení efektivního provozu | 2015 | 110.3
Vlaskákova 333, 25801 | standardní opravy a údržba | udržení efektivního provozu | 2016 | 269.2
Kotelna Zruč, Na výsluní | Rekonstrukce kotelny, výměna kotlů, výměna kogenerační jednotky | Zvýšení účinnosti | 2016 | 28435
Elektrárna Kladno | Výměna nakompresoru GA 75 za GA 90 | Zvýšení množství dodávaného vzduchu | 2015 | 882
Elektrárna Kladno | Rekonstrukce systému dávkování vápence do K 4,5 | Snížení spotřeby vápence | 2015 | 105
Elektrárna Kladno | Rekonstrukce systému záskoku FD | Zvýšení provozní spolehlivosti B 4,5 | 2015 | 598
Elektrárna Kladno | Oprava OK přístřešku HZ jih | Zlepšení technického stavu | 2015 | 162
Elektrárna Kladno | Sanace podpěr OK pasu U 4 | Zlepšení technického stavu | 2015 | 44
Elektrárna Kladno | Mimořádné investice spojené s výstavbou B 7 | Zvýšení provozní spolehlivosti, snížení emisí | 2015 | 384
Elektrárna Kladno | Sanace záchytné nádrže hospodářství ELTO | Zlepšení technického stavu | 2015 | 9
Elektrárna Kladno | Buňka pro obsluhu stáčení čpavku | Zvýšení bezpečnosti práce | 2015 | 16
Elektrárna Kladno | Výstavba nové ČOV | Oddílné čištění průmyslových vod | 2015 | 355
Elektrárna Kladno | Rozšíření stávající panelové plochy pro skladování štěpky | Zvýšení provozní spolehlivost elektrárny | 2015 | 2
Elektrárna Kladno | Rozšíření systému EPS v prostoru recirkulačních ventilátorů B 4,5 | Zvýšení bezpečnosti práce | 2015 | 107
Elektrárna Kladno | Optimalizace potrubních rozvodů o odvodnění záložní HVS 90 stará | Zlepšení technického stavu a zvýšení spolehlivosti dodávek | 2016 | 5588
Kladno | rek. prim. a sek. rozvodů, rek. VS, dálk. přenos dat | zkvalitnění měření dodávky TE na celé trase horkovodu,snížení tep.ztráty | 2015 | 10906
Kročehlavy | rek. prim. a sek. rozvodů, rek. VS, dálk. přenos dat | zkvalitnění měření dodávky TE na celé trase horkovodu,snížení tep.ztráty | 2015 | 26812
Kladno | rek. prim. a sek. rozvodů, rekonstrukce VS | udržení stávající kvality dodávky tepla a teplé vody, rozšíření odběr. míst | 2016 | 14225
Kročehlavy | rek. prim. a sek. rozvodů, rekonstrukce VS | udržení stávající kvality dodávky tepla a teplé vody, rozšíření odběr. míst | 2016 | 24510
město Benešov | záměna paliva z LTO na ZP,přechod z páry na teplovodní soustavu,modernizace provozovny Pražská s KVET Tedom QTRO 1600 o tepelném výkonu 1,73 MW a el. výkonu 1,56MW;instalace nízkoemisních hořáků | snížení spotřeby paliva - ZP;snížení celkových nákladů na výrobu dodávku tepelné energie; snížení jednotkové ceny tepelné energie pro domácnosti města Benešov | 2014 -2016 | 68000
PK1100 | Vybudování centrální kotelny oblasti Pdy Žižkov | Zvýšení účinnosti, obnova kotelen | 2019 | 15000
PK679 | Kompletní rekonstrukce | Zvýšení účinnosti, obnova kotelen | 2017 | 1000
K III | Kompletní rekonstrukce | Zvýšení účinnosti, obnova kotelen | 2020 | 6000
CENTRÁLNÍ KOTELNA TEPLO VOTICE s.r.o. | výměna hořáků za nízkoemisní, regulační opatření | snížení tepelných ztrát při výrobě TE | 2018-2019 | 2150
CZT 3 Sokolovská | Výměna plynového hořáku kotle K2 | Zlepšení účinnosti v letních měsících | 2015 | 145.43
Teplárna Příbram | Doplnění napěťové ochrany TG | rekonstrukce | 2015 | 404.03
Teplárna Příbram | Dodávka technologie kvality kotelní vody | rekonstrukce | 2015 | 151.8
Teplárna Příbram | Úprava dávkování chemikálií CHÚV | rekonstrukce | 2015 | 2723
Teplárna Příbram | systém vyhodnocování pásových vah | rekonstrukce | 2015 | 173.7
Kotelna Pražská | Výměna kotle | Zvýšení účinnosti | 2017 | 54
Kotelna Dukelských hrdinů | Výměna kotle | Zvýšení účinnosti | 2017 | 183
Energocentrum | Tepelná přípojka + DPS | Připojení nového objektu | 2017 | 311
Sídliště Zahradnická | ukončení provozu, bude zásobováno z kotelny v lokalitě Sídliště U nemocnice
Sídliště U nemocnice | rekonstrukce zdroje, instalace KVET | modernizace | 2018-2021 | 25000
Sídliště Královická
Plynová kotelna K44, p.č. 1687 | Kogenerační jednotka | Vysokoúčinné výroba | 2015 | 8600
Plynová kotelna K43, p.č. 3072 | Tepelná čerpadla | Předehřev TV | 2017 | 2300
KOTELNA NEMOCNICE | GENERÁLNÍ OPRAVA KOTLE K2 | ZAJIŠTĚNÍ PROVOZU | 2016 | 3470
ŽOS Nymburk | Odsíření zdroje ŽOS | Plnění nových emisních limitů | 2017 | 2100
Kostelec nad Černými lesy | Posílení výkonu kotelny | Modernizace provozu, změna provozování okrsku, zvýšení účinnosti výroby | 2016 | 640
Kotelna V Malém háji K1 | Výměna hořáků kotlů nesplňujících emisní limity | Plnění emisních limitů, zvýšení účinnosti zdroje | 2019 | 2000
Teplárna Králův Dvůr | Úprava kotlů a hořáků | Plnění emisních limitů, zvýšení účinnosti zdroje | 2019 | 2500
Kotelna Hlinky | Instalace kogenerační jednotky o výkonu 130kWe | využití KVET | 2017 | 3000
Kotelna Centrum | zakonzervování zdroje a vytápění pouze z propojeného zdroje v Králově Dvoře (realizace se zatím posuzuje) | odstavení kotlů s nízkou účinností | 2018 | 2000
nemocnice Benešov | rekonstrukce výměníkových stanic | obnova zastaralého zařízení | 2015 | 14000
Teplárna ŠKO-ENERGO Mladá Boleslav (00752_T31) | Investice do výroby KVET 2015 | Různé akce např. výměna PBS systému PROCONTROL | 2015 | 7419.56
Teplárna ŠKO-ENERGO Mladá Boleslav (00752_T31) | Úprava spalovacího zařízení K40 |  | 2015 | 1274.77
Teplárna ŠKO-ENERGO Mladá Boleslav (00752_T31) | Investice do výroby v KVET 2015, 2016 | Různé akce např. modernizace řídícího systému | 2015-2016 | 2038.94
Teplárna ŠKO-ENERGO Mladá Boleslav (00752_T31) | Elektrokotel - projekt |  | 2015 | 1632
Teplárna ŠKO-ENERGO Mladá Boleslav (00752_T31) | Úprava tlakového celku K70 |  | 2017 | 4000
Zdroje dat:
Držitelé licence na výrobu a rozvod tepelné energie

## 13
Tabulka č. 13: Bilance spotřeby paliv v jednotlivých provozovnách
ID provozovny | Spotřeba paliva [GJ] |  |  |  |  | Poznámka
| Uhlí | Zemní plyn | Biomasa | Ostatní | Celkem
310100265 - 5 | 0 | 1777 | 0 | 0 | 1777
310100265 - 6 | 0 | 1722 | 0 | 0 | 1722
311533554 - 1 | 0 | 0 | 9430.8 | 0 | 9430.8
311533554 - 2 | 0 | 0 | 1020.8 | 0 | 1020.8
310605027 - 2 | 0 | 0 | 11294.5556 | 0 | 11294.5556
310304051 - 18 | 0 | 2450.9 | 0 | 0 | 2450.9
310605012 - 1 | 0 | 0 | 0 | 0 | 0
311226309 - 6 | 0 | 9901 | 0 | 0 | 9901
311226309 - 5 | 0 | 3613 | 0 | 0 | 3613
311226309 - 8 | 0 | 14556 | 0 | 0 | 14556
311226309 - 9 | 0 | 4304 | 0 | 0 | 4304
311226309 - 40 | 0 | 3485 | 0 | 0 | 3485
311226309 - 10 | 0 | 3140 | 0 | 0 | 3140
311226309 - 11 | 0 | 8687 | 0 | 0 | 8687
311226309 - 13 | 0 | 20132 | 0 | 0 | 20132
311226309 - 16 | 0 | 3360 | 0 | 0 | 3360
311226309 - 15 | 0 | 5004 | 0 | 0 | 5004
311226309 - 19 | 0 | 21273 | 0 | 0 | 21273
311226309 - 30 | 1274 | 0 | 0 | 0 | 1274
311226309 - 32 | 0 | 1060 | 0 | 0 | 1060
310101969 - 1 | 10850 | 0 | 0 | 0 | 10850
320103070 - 1 | 0 | 28930 | 0 | 0 | 28930
320103070 - 2 | 0 | 5714 | 0 | 0 | 5714
320103070 - 3 | 0 | 3141 | 0 | 0 | 3141
320103070 - 6 | 0 | 12391 | 0 | 0 | 12391
320103070 - 8 | 0 | 1907 | 0 | 0 | 1907
320103070 - 10 | 0 | 2463 | 0 | 0 | 2463
320103070 - 11 | 0 | 2051 | 0 | 0 | 2051
310911719 - 1 | 0 | 34701 | 0 | 0 | 34701
310101174 - 1 | 0 | 9054 | 0 | 0 | 9054
310101174 - 2 | 0 | 1807.2 | 0 | 0 | 1807.2
310101174 - 3 | 0 | 8568 | 0 | 0 | 8568
310202463 - 4 | 0 | 2481.65 | 0 | 0 | 2481.65
310202463 - 5 | 0 | 1829.5 | 0 | 0 | 1829.5
310202463 - 6 | 0 | 1994.11 | 0 | 0 | 1994.11
311219056 - 1 | 0 | 24066 | 0 | 0 | 24066
311219056 - 2 | 0 | 4430 | 0 | 0 | 4430
311219056 - 3 | 0 | 1753 | 0 | 0 | 1753
311219056 - 4 | 0 | 9003 | 0 | 0 | 9003
310101875 - 1 | 0 | 0 | 0 | 0 | 0
310101875 - 2 | 0 | 12668.39 | 0 | 0 | 12668.39
310203557 - 1 | 0 | 38000 | 0 | 0 | 38000
310705533 - 14 | 0 | 0 | 0 | 0 | 0 | Odpadní teplo
310705533 - 15 | 0 | 0 | 0 | 2333754 | 2333754 | Odpadní teplo
310705533 - 16 | 0 | 0 | 0 | 352528 | 352528 | Odpadní teplo
310705533 - 17 | 0 | 0 | 0 | 221475 | 221475 | Odpadní teplo
310705533 - 18 | 0 | 0 | 0 | 42900 | 42900 | Odpadní teplo
310101801 - 3 | 0 | 1099 | 0 | 0 | 1099
310101801 - 5 | 0 | 1014 | 0 | 0 | 1014
311331004 - 1 | 0 | 0 | 0 | 24557 | 24557
310908704 - 1 | 0 | 19778 | 0 | 160107 | 179885 | Odpad
310100449 - 1 | 0 | 14525 | 0 | 0 | 14525
310100145 - 16 | 12996529 | 0 | 0 | 19060 | 13015589
310100145 - 17 | 14732239 | 0 | 0 | 124082 | 14856321
310100302 - 1 | 18328291 | 0 | 0 | 21235 | 18349526
310101118 - 1 | 2105308 | 117085 | 0 | 0 | 2222393
310101118 - 3 | 0 | 0 | 0 | 0 | 0 | Odpadní teplo
310100233 - 6 | 0 | 4220 | 0 | 0 | 4220
310100233 - 4 | 0 | 5850 | 0 | 0 | 5850
310100233 - 1 | 0 | 2754 | 0 | 0 | 2754
310100233 - 3 | 0 | 2470 | 0 | 0 | 2470
310100233 - 5 | 0 | 2631 | 0 | 0 | 2631
310907397 - 1 | 0 | 0 | 687038 | 0 | 687038
310202165 - 2 | 0 | 7520 | 0 | 0 | 7520
310202165 - 3 | 0 | 4024 | 0 | 0 | 4024
310202165 - 13 | 0 | 1403 | 0 | 0 | 1403
310101414 - 3 | 0 | 10929 | 0 | 0 | 10929
310101414 - 4 | 0 | 20049.5 | 0 | 0 | 20049.5
310101255 -1 | 1333172 | 11968 | 11412 | 0 | 1356552
310101255 - 2 | 0 | 6754 | 0 | 0 | 6754
310101255 - 4 | 0 | 32561 | 26061 | 0 | 58622
310101255 - 5 | 0 | 8273 | 0 | 0 | 8273
310101255 - 8 | 0 | 971 | 0 | 0 | 971
310101255 - 9 | 0 | 4779 | 0 | 0 | 4779
310101255 - 10 | 0 | 4503 | 0 | 0 | 4503
310101255 - 11 | 0 | 1490 | 0 | 0 | 1490
310101255 - 13 | 0 | 1406 | 0 | 0 | 1406
310101255 - 12 | 0 | 1510 | 0 | 0 | 1510
310101255 - 14 | 0 | 934 | 0 | 0 | 934
310101255 - 15 | 0 | 678 | 0 | 0 | 678
311018395 - 1 | 0 | 5831833 | 0 | 969467 | 6801300
310100749 - 1 | 0 | 124737.37 | 0 | 0 | 124737.37
310101184 - 1 | 0 | 51276 | 0 | 0 | 51276
310203732 - 1 | 0 | 36556 | 0 | 0 | 36556
311018326 - 6 | 0 | 4445 | 0 | 0 | 4445
311018326 - 15 | 0 | 3218 | 0 | 0 | 3218
311018326 - 16 | 0 | 12347 | 51449 | 0 | 63796
311018326 - 943 | 0 | 15500 | 0 | 0 | 15500
311018326 - 67 | 0 | 20558 | 0 | 0 | 20558
311018326 - 75 | 0 | 15439 | 0 | 0 | 15439
311018326 - 78 | 0 | 15354 | 0 | 0 | 15354
311018326 - 82 | 0 | 97718 | 0 | 0 | 97718
311018326 - 110 | 0 | 3655 | 0 | 0 | 3655
310202229 - 1 až 8 | 0 | 69027 | 0 | 0 | 69027
310202229 - 9 | 0 | 8408 | 0 | 0 | 8408
311118772 - 2 | 0 | 129765 | 0 | 0 | 129765
311326863 - 1 | 0 | 9376.9 | 0 | 0 | 9376.9
310909214 - 1 | 21023604 | 9995 | 0 | 15581 | 21049180
310100900 - 1 | 0 | 122016 | 0 | 0 | 122016
311432945 - 1 | 0 | 0 | 0 | 10561.7978 | 10561.7978 | Bioplyn
311432944 - 1 | 0 | 0 | 0 | 20224.7191 | 20224.7191 | Bioplyn
311226618 - 1 | 0 | 44640 | 0 | 0 | 44640
311633959 - 1 | 0 | 0 | 34560 | 113702.4 | 148262.4
310100735 - 2 | 0 | 3838 | 0 | 0 | 3838
310100735 - 3 | 0 | 951 | 0 | 0 | 951
310100735 - 5 | 0 | 2260 | 0 | 0 | 2260
310100752 - 17 | 0 | 7788 | 0 | 0 | 7788
310100752 - 15 | 0 | 7405 | 0 | 0 | 7405
310100752 - 18 | 0 | 565 | 0 | 0 | 565
310100752 - 19 | 0 | 1178 | 0 | 0 | 1178
310100752 - 1 | 0 | 65691 | 0 | 0 | 65691
310100752 - 2 | 29807 | 0 | 0 | 0 | 29807
310100752 - 16 | 0 | 8247 | 0 | 0 | 8247
310202435 - 1 | 0 | 12687 | 0 | 0 | 12687
310203519 - 1 | 0 | 0 | 0 | 0 | 0 | Odpadní teplo
311330159 - 1 | 0 | 0 | 1541.9584 | 0 | 1541.9584
310909296 - 1 | 0 | 2965 | 0 | 0 | 2965
310202186 - 1 | 0 | 15825.219 | 0 | 0 | 15825.219
310202186 - 2 | 0 | 13424.94 | 0 | 0 | 13424.94
310202186 - 3 | 0 | 4385.804 | 0 | 0 | 4385.804
310202186 - 4 | 0 | 4761.211 | 0 | 0 | 4761.211
310705576 - 1 | 1594024.7 | 91894 | 0 | 0 | 1685918.7
310101146 - 1 | 0 | 0 | 0 | 0 | 0 | Mimo provoz
311018334 - 1 | 0 | 0 | 56876 | 0 | 56876
311018334 - 2 | 0 | 0 | 183770 | 0 | 183770
310103071 -1 | 0 | 28930 | 0 | 0 | 28930
310103071 - 2 | 0 | 5714 | 0 | 0 | 5714
310103071 - 3 | 0 | 3141 | 0 | 0 | 3141
310103071 - 6 | 0 | 12391 | 0 | 0 | 12391
310103071 - 8 | 0 | 1907 | 0 | 0 | 1907
310103071 - 10 | 0 | 2463 | 0 | 0 | 2463
310103071 - 11 | 0 | 2051 | 0 | 0 | 2051
311533699 - 1 | 0 | 4361 | 0 | 0 | 4361
311533699 - 2 | 0 | 9993 | 0 | 0 | 9993
311533699 - 3 | 0 | 2985 | 0 | 0 | 2985
310100743 - 1 | 0 | 2469.6 | 0 | 0 | 2469.6
310100743 - 2 | 0 | 1696.9 | 0 | 0 | 1696.9
310100743 - 3 | 0 | 3642.7 | 0 | 0 | 3642.7
310100743 - 4 | 0 | 608.4 | 0 | 0 | 608.4
310100743 - 6 | 0 | 0 | 0 | 0 | 0
310100743 - 7 | 0 | 3154.5 | 0 | 0 | 3154.5
310100743 - 8 | 0 | 27858 | 0 | 0 | 27858
310100743 - 9 | 0 | 3026.8 | 0 | 1631.9 | 4658.7
310100743 - 10 | 0 | 23171.6 | 0 | 731.3 | 23902.9
310100743 - 11 | 670 | 12480.4 | 0 | 0 | 13150.4
310100743 - 12 | 0 | 13617.5 | 0 | 0 | 13617.5
310100743 - 13 | 0 | 16637.9 | 0 | 0 | 16637.9
310100743 - 14 | 0 | 16930.4 | 0 | 0 | 16930.4
310100743 - 15 | 0 | 0 | 0 | 0 | 0
311734393 - 1 | 0 | 0 | 1934 | 41 | 1975
310203642 - 1 | 0 | 24611 | 0 | 0 | 24611
310605107 - 56 | 0 | 616 | 0 | 0 | 616
310100879 - 1 | 0 | 0 | 0 | 6673 | 6673
310100879 - 2 | 199302 | 0 | 0 | 0 | 199302
310100879 - 3 | 0 | 23621 | 0 | 0 | 23621
310100554 - 1 | 0 | 12389 | 0 | 0 | 12389
310100554 - 16 | 0 | 8109 | 0 | 0 | 8109
310100554 - 6 | 0 | 0 | 0 | 1831 | 1831
310100554 - 7 | 0 | 21013 | 0 | 0 | 21013
310100554 - 8 | 0 | 5481 | 0 | 0 | 5481
310100554 - 10 | 0 | 3518 | 0 | 0 | 3518
310100554 - 9 | 0 | 1514 | 0 | 0 | 1514
310100554 - 14 | 0 | 2523 | 0 | 0 | 2523
310100554 - 15 | 0 | 1094 | 0 | 0 | 1094
310100554 - 3 | 0 | 804 | 0 | 0 | 804
310100554 - 4 | 0 | 1467 | 0 | 0 | 1467
310100179 - 2 | 0 | 73663 | 0 | 0 | 73663
310100179 - 6,7,8 | 0 | 234685 | 0 | 0 | 234685
311016256 - 1 | 0 | 30750.5618 | 0 | 17388.764 | 48139.3258 | odpady
310705530 - 1 | 0 | 0 | 3188 | 0 | 3188
310100966 - 1 | 3992483 | 375895 | 1341256 | 43033 | 5752667 | ostatní (etol a technologické palivo)
Celkem | 76347553.7 | 8493310.9558 | 2420832.114 | 4500564.8809 | 91762261.6507
Zdroje dat:
Držitelé licence na výrobu tepelné energie

## 14
Tabulka č. 14: Bilance výroby tepla v jednotlivých provozovnách podle druhu paliva
ID provozovny | Výroba tepla brutto podle druhu paliva [GJ] |  |  |  |  | Poznámka
| Uhlí | Zemní plyn | Biomasa | Ostatní | Celkem
310100265 - 5 | 0 | 1431 | 0 | 0 | 1431
310100265 - 6 | 0 | 1212 | 0 | 0 | 1212
311533554 - 1 | 0 | 0 | 7731 | 0 | 7731
311533554 - 2 | 0 | 0 | 812 | 0 | 812
310605027 - 2 | 0 | 0 | 10165.1 | 0 | 10165.1
310304051 - 18 | 0 | 2269.5 | 0 | 0 | 2269.5
310605012 - 1 | 0 | 0 | 0 | 0 | 0
311226309 - 6 | 0 | 9296 | 0 | 0 | 9296
311226309 - 5 | 0 | 3387 | 0 | 0 | 3387
311226309 - 8 | 0 | 13218 | 0 | 0 | 13218
311226309 - 9 | 0 | 4215 | 0 | 0 | 4215
311226309 - 40 | 0 | 2995 | 0 | 0 | 2995
311226309 - 10 | 0 | 2565 | 0 | 0 | 2565
311226309 - 11 | 0 | 7880 | 0 | 0 | 7880
311226309 - 13 | 0 | 18982 | 0 | 0 | 18982
311226309 - 16 | 0 | 2679 | 0 | 0 | 2679
311226309 - 15 | 0 | 4319 | 0 | 0 | 4319
311226309 - 19 | 0 | 20912 | 0 | 0 | 20912
311226309 - 30 | 958 | 0 | 0 | 0 | 958
311226309 - 32 | 0 | 900 | 0 | 0 | 900
310101969 - 1 | 5303 | 0 | 0 | 0 | 5303
320103070 - 1 | 0 | 27576 | 0 | 0 | 27576
320103070 - 2 | 0 | 5349 | 0 | 0 | 5349
320103070 - 3 | 0 | 2869 | 0 | 0 | 2869
320103070 - 6 | 0 | 12569 | 0 | 0 | 12569
320103070 - 8 | 0 | 1643 | 0 | 0 | 1643
320103070 - 10 | 0 | 2471 | 0 | 0 | 2471
320103070 - 11 | 0 | 1915 | 0 | 0 | 1915
310911719 - 1 | 0 | 34932 | 0 | 0 | 34932
310101174 - 1 | 0 | 6949 | 0 | 0 | 6949
310101174 - 2 | 0 | 972 | 0 | 0 | 972
310101174 - 3 | 0 | 7246 | 0 | 0 | 7246
310202463 - 4 | 0 | 2665.75 | 0 | 0 | 2665.75
310202463 - 5 | 0 | 1965.25 | 0 | 0 | 1965.25
310202463 - 6 | 0 | 2142.35 | 0 | 0 | 2142.35
311219056 - 1 | 0 | 11357.8947 | 0 | 0 | 11357.8947
311219056 - 2 | 0 | 3003.1579 | 0 | 0 | 3003.1579
311219056 - 3 | 0 | 1214.7368 | 0 | 0 | 1214.7368
311219056 - 4 | 0 | 514 | 0 | 0 | 514
310101875 - 1 | 0 | 0 | 0 | 0 | 0
310101875 - 2 | 0 | 10954.89 | 0 | 0 | 10954.89
310203557 - 1 | 0 | 31000 | 0 | 0 | 31000
310705533 - 14 | 0 | 0 | 0 | 0 | 0 | Odpadní teplo
310705533 - 15 | 0 | 0 | 0 | 2333754 | 2333754 | Odpadní teplo
310705533 - 16 | 0 | 0 | 0 | 352528 | 352528 | Odpadní teplo
310705533 - 17 | 0 | 0 | 0 | 221475 | 221475 | Odpadní teplo
310705533 - 18 | 0 | 0 | 0 | 42900 | 42900 | Odpadní teplo
310101801 - 3 | 0 | 989 | 0 | 0 | 989
310101801 - 5 | 0 | 840 | 0 | 0 | 840
311331004 - 1 | 0 | 0 | 0 | 16426 | 16426
310908704 - 1 | 0 | 17606 | 0 | 142452 | 160058
310100449 - 1 | 0 | 14525 | 0 | 0 | 14525
310100145 - 16 | 11736500 | 0 | 0 | 17212 | 11753712
310100145 - 17 | 12713489 | 0 | 0 | 107079 | 12820568
310100302 - 1 | 16211012 | 0 | 0 | 18782 | 16229794
310101118 - 1 | 1667642 | 92633 | 0 | 0 | 1760275
310101118 - 3 | 0 | 0 | 0 | 672998 | 672998 | Odpadní teplo
310100233 - 6 | 0 | 3967 | 0 | 0 | 3967
310100233 - 4 | 0 | 5575 | 0 | 0 | 5575
310100233 - 1 | 0 | 2503 | 0 | 0 | 2503
310100233 - 3 | 0 | 2346 | 0 | 0 | 2346
310100233 - 5 | 0 | 2446 | 0 | 0 | 2446
310907397 - 1 | 0 | 0 | 49734 | 0 | 49734
310202165 - 2 | 0 | 7085 | 0 | 0 | 7085
310202165 - 3 | 0 | 3596.9 | 0 | 0 | 3596.9
310202165 - 13 | 0 | 1176.52 | 0 | 0 | 1176.52
310101414 - 3 | 0 | 4579 | 0 | 0 | 4579
310101414 - 4 | 0 | 9051 | 0 | 0 | 9051
310101255 -1 | 1213345 | 10892 | 10386 | 0 | 1234623
310101255 - 2 | 0 | -8825 | 0 | 0 | -8825
310101255 - 4 | 0 | 30926 | 21093 | 0 | 52019
310101255 - 5 | 0 | 7312 | 0 | 0 | 7312
310101255 - 8 | 0 | 861 | 0 | 0 | 861
310101255 - 9 | 0 | 4232 | 0 | 0 | 4232
310101255 - 10 | 0 | 3979 | 0 | 0 | 3979
310101255 - 11 | 0 | 1316 | 0 | 0 | 1316
310101255 - 13 | 0 | 1242 | 0 | 0 | 1242
310101255 - 12 | 0 | 1335 | 0 | 0 | 1335
310101255 - 14 | 0 | 826 | 0 | 0 | 826
310101255 - 15 | 0 | 600 | 0 | 0 | 600
311018395 - 1 | 0 | 4516287.472 | 0 | 750774.528 | 5267062
310100749 - 1 | 0 | 42028 | 0 | 0 | 42028
310101184 - 1 | 0 | 41768 | 0 | 0 | 41768
310203732 - 1 | 0 | 21062 | 0 | 0 | 21062
311018326 - 6 | 0 | 2168 | 0 | 0 | 2168
311018326 - 15 | 0 | 307 | 0 | 0 | 307
311018326 - 16 | 0 | 5819 | 37986 | 0 | 43805
311018326 - 943 | 0 | 7218 | 0 | 0 | 7218
311018326 - 67 | 0 | 9550 | 0 | 0 | 9550
311018326 - 75 | 0 | 7270 | 0 | 0 | 7270
311018326 - 78 | 0 | 7192 | 0 | 0 | 7192
311018326 - 82 | 0 | 55404 | 0 | 0 | 55404
311018326 - 110 | 0 | 1620 | 0 | 0 | 1620
310202229 - 1 až 8 | 0 | 59978 | 0 | 0 | 59978
310202229 - 9 | 0 | 2317 | 0 | 0 | 2317
311118772 - 1 | 0 | 104829 | 0 | 0 | 104829
311326863 - 1 | 0 | 4767.8 | 0 | 0 | 4767.8
310909214 - 1 | 19386666 | 9217 | 0 | 14368 | 19410251
310100900 - 1 | 0 | 91253 | 0 | 0 | 91253
311432945 - 1 | 0 | 0 | 0 | 9400 | 9400
311432944 - 1 | 0 | 0 | 0 | 18000 | 18000
311226618 - 1 | 0 | 20651 | 0 | 0 | 20651
311633959 - 1 | 0 | 0 | 69468 | 0 | 69468
310100735 - 2 | 0 | 2999 | 0 | 0 | 2999
310100735 - 3 | 0 | 951 | 0 | 0 | 951
310100735 - 5 | 0 | 2498 | 0 | 0 | 2498
310100752 - 17 | 0 | 6620 | 0 | 0 | 6620
310100752 - 15 | 0 | 6294 | 0 | 0 | 6294
310100752 - 18 | 0 | 473 | 0 | 0 | 473
310100752 - 19 | 0 | 967 | 0 | 0 | 967
310100752 - 1 | 0 | 44508 | 0 | 0 | 44508
310100752 - 2 | 21215 | 0 | 0 | 0 | 21215
310100752 - 16 | 0 | 7093 | 0 | 0 | 7093
310202435 - 1 | 0 | 12687 | 0 | 0 | 12687
310203519 - 1 | 0 | 0 | 0 | 79936 | 79936 | Odpadní teplo
311330159 - 1 | 0 | 0 | 1372.343 | 0 | 1372.343
310909296 - 1 | 0 | 2965 | 0 | 0 | 2965
310202186 - 1 | 0 | 13837.768 | 0 | 0 | 13837.768
310202186 - 2 | 0 | 12393.905 | 0 | 0 | 12393.905
310202186 - 3 | 0 | 3781.879 | 0 | 0 | 3781.879
310202186 - 4 | 0 | 4345.081 | 0 | 0 | 4345.081
310705576 - 1 | 1355223.3 | 78117.6 | 0 | 0 | 1433340.9
310101146 - 1 | 0 | 0 | 0 | 0 | 0 | Mimo provoz
311018334 - 1 | 0 | 0 | 15253 | 0 | 15253
311018334 - 2 | 0 | 0 | 166923 | 0 | 166923
310103071 -1 | 0 | 27576 | 0 | 0 | 27576
310103071 - 2 | 0 | 5349 | 0 | 0 | 5349
310103071 - 3 | 0 | 2869 | 0 | 0 | 2869
310103071 - 6 | 0 | 12569 | 0 | 0 | 12569
310103071 - 8 | 0 | 1643 | 0 | 0 | 1643
310103071 - 10 | 0 | 2471 | 0 | 0 | 2471
310103071 - 11 | 0 | 1915 | 0 | 0 | 1915
311533699 - 1 | 0 | 3243 | 0 | 0 | 3243
311533699 - 2 | 0 | 8030 | 0 | 0 | 8030
311533699 - 3 | 0 | 2702 | 0 | 0 | 2702
310100743 - 1 | 0 | 2210.9 | 0 | 0 | 2210.9
310100743 - 2 | 0 | 2123.8 | 0 | 0 | 2123.8
310100743 - 3 | 0 | 3221.1 | 0 | 0 | 3221.1
310100743 - 4 | 0 | 507.7 | 0 | 0 | 507.7
310100743 - 6 | 0 | 0 | 0 | 0 | 0
310100743 - 7 | 0 | 2635.9 | 0 | 0 | 2635.9
310100743 - 8 | 0 | 23176.1 | 0 | 0 | 23176.1
310100743 - 9 | 0 | 1891.7 | 0 | 1322 | 3213.7
310100743 - 10 | 0 | 18361.3 | 0 | 636.5 | 18997.8
310100743 - 11 | 601 | 11643 | 0 | 0 | 12244
310100743 - 12 | 0 | 12299.9 | 0 | 0 | 12299.9
310100743 - 13 | 0 | 14107.6 | 0 | 0 | 14107.6
310100743 - 14 | 0 | 9255.2 | 0 | 0 | 9255.2
310100743 - 15 | 0 | 0 | 0 | 0 | 0
311734393 - 1 | 0 | 0 | 1721.26 | 36.49 | 1757.75
310203642 - 1 | 0 | 23755 | 0 | 0 | 23755
310605107 - 56 | 0 | 553 | 0 | 0 | 553
310100879 - 1 | 0 | 0 | 0 | 4484 | 4484
310100879 - 2 | 139956 | 0 | 0 | 0 | 139956
310100879 - 3 | 0 | 20411 | 0 | 0 | 20411
310100554 - 1 | 0 | 10134 | 0 | 0 | 10134
310100554 - 16 | 0 | 6356 | 0 | 0 | 6356
310100554 - 6 | 0 | 0 | 0 | 1671 | 1671
310100554 - 7 | 0 | 17487 | 0 | 0 | 17487
310100554 - 8 | 0 | 4343 | 0 | 0 | 4343
310100554 - 10 | 0 | 2914 | 0 | 0 | 2914
310100554 - 9 | 0 | 1081 | 0 | 0 | 1081
310100554 - 14 | 0 | 2164 | 0 | 0 | 2164
310100554 - 15 | 0 | 973 | 0 | 0 | 973
310100554 - 3 | 0 | 556 | 0 | 0 | 556
310100554 - 4 | 0 | 1127 | 0 | 0 | 1127
310100179 - 2 | 0 | 48542 | 0 | 0 | 48542
310100179 - 6,7,8 | 0 | 175103 | 0 | 0 | 175103
311016256 - 1 | 0 | 27368 | 0 | 15476 | 42844
310705530 - 1 | 0 | 0 | 3188 | 0 | 3188
310100966 - 1 | 3760732.1 | 354075.5 | 1263400.4 | 40535.1 | 5418743.1
Celkem | 68212642.4 | 6567165.1545 | 1659233.103 | 4862245.618 | 81301286.2755
Zdroje dat:
Držitelé licence na výrobu tepelné energie

## 15
Tabulka č. 15: Dodávka tepla podle úrovně předání tepelné energie (2015)
Dodávka tepla podle úrovně předání tepelné energie [GJ]
Pro konečné spotřebitele
Cenová lokalita | Z výroby při výkonu nad 10 MWt | Z primárního rozvodu | Z výroby při výkonu do 10 MWt | Z centrální výměníkové stanice | Pro centrální přípravu teplé vody na zdroji | Pro centrální přípravu teplé vody na centrální výměníkové stanici | Z rozvodů z blokové kotelny | Ze sekundárních rozvodů | Z domovní předávací stanice | Z domovní kotelny | Celkem
Mělník - Elektrárna Mělník I. | 8751 | 9236082 | 0 | 0 | 0 | 0 | 0 | 0 | 0 | 0 | 9244833
Kralupy nad Vltavou | 3911693 | 69168 | 0 | 52552 | 0 | 0 | 0 | 0 | 113273 | 0 | 4146686
Mladá Boleslav - teplárna MB | 0 | 1464376 | 0 | 0 | 0 | 0 | 0 | 0 | 0 | 0 | 1464376
Mělník - Elektrárna Mělník | 1145404 | 77197 | 0 | 0 | 0 | 0 | 0 | 26764 | 0 | 0 | 1249365
Kladno - CZT a průmyslová zóna | 0 | 11023 | 0 | 749206 | 0 | 0 | 0 | 89420 | 0 | 0 | 849649
Kolín | 0 | 786140 | 0 | 0 | 0 | 0 | 0 | 23191 | 0 | 0 | 809331
Kladno | 0 | 74297 | 0 | 0 | 0 | 191825 | 0 | 372364 | 0 | 0 | 638486
Příbram | 476894 | 0 | 0 | 0 | 0 | 0 | 0 | 0 | 378 | 0 | 477272
Mladá Boleslav - byty a nebyty | 0 | 0 | 0 | 0 | 0 | 109912 | 0 | 236157 | 77180 | 0 | 423249
Příbram | 0 | 127772 | 0 | 0 | 0 | 72849 | 552 | 142278 | 61059 | 441 | 404951
Mělník a Horní Počaply | 0 | 153161 | 0 | 0 | 0 | 28108 | 0 | 81907 | 0 | 0 | 263176
Neratovice | 0 | 199021 | 0 | 0 | 0 | 0 | 0 | 0 | 0 | 0 | 199021
Kolín | 0 | 0 | 0 | 0 | 0 | 54684 | 0 | 104819 | 27148 | 6340 | 192991
Neratovice | 0 | 31220 | 0 | 0 | 0 | 50281 | 0 | 79233 | 0 | 0 | 160734
Beroun - CZT | 0 | 25858 | 0 | 0 | 0 | 0 | 0 | 113433 | 0 | 0 | 139291
Kutná Hora - Karlov 197 | 0 | 137456 | 0 | 0 | 0 | 0 | 0 | 0 | 0 | 0 | 137456
Kralupy nad Vltavou | 120103 | 0 | 0 | 0 | 0 | 0 | 0 | 0 | 0 | 0 | 120103
Nymburk | 0 | 9335 | 0 | 0 | 0 | 0 | 0 | 0 | 104681 | 1108 | 115124
Odolena Voda - Dolínek, U Letiště 374, AERO vodochody AEROSPACE | 0 | 0 | 100591 | 0 | 0 | 0 | 0 | 0 | 0 | 0 | 100591
Slaný - byty | 0 | 0 | 0 | 0 | 32408 | 0 | 44235 | 0 | 9290 | 0 | 85933
Benešov | 0 | 0 | 0 | 0 | 0 | 0 | 0 | 2537 | 76908 | 0 | 79445
Kutná Hora | 0 | 0 | 0 | 0 | 0 | 0 | 0 | 0 | 77640 | 0 | 77640
Kolín - Havlíčkova 605 | 0 | 71414 | 0 | 0 | 0 | 0 | 0 | 0 | 0 | 0 | 71414
Kralupy nad Vltavou | 69437 | 0 | 0 | 0 | 0 | 0 | 0 | 0 | 0 | 0 | 69437
Čáslav | 0 | 0 | 0 | 0 | 0 | 0 | 68788 | 0 | 0 | 0 | 68788
Vlašim | 0 | 0 | 0 | 0 | 4102 | 980 | 12951 | 5357 | 39935 | 2474 | 65799
Rakovník - vlastní kotelny | 0 | 0 | 0 | 0 | 0 | 0 | 5264 | 0 | 41281 | 16216 | 62761
Stochov | 0 | 0 | 0 | 0 | 0 | 17583 | 41028 | 0 | 0 | 0 | 58611
Nymburk | 0 | 0 | 54209 | 0 | 0 | 0 | 0 | 0 | 0 | 0 | 54209
Kralupy nad Vltavou | 0 | 0 | 0 | 0 | 0 | 0 | 0 | 49156 | 0 | 0 | 49156
Čelákovice | 0 | 0 | 0 | 0 | 12018 | 0 | 34831 | 0 | 0 | 0 | 46849
Příbram I - U Nemocnice 84, areál I | 0 | 44832 | 0 | 0 | 0 | 0 | 0 | 0 | 0 | 0 | 44832
Odolena Voda | 0 | 0 | 0 | 0 | 0 | 0 | 0 | 0 | 42047 | 0 | 42047
Kladno | 0 | 0 | 0 | 0 | 2141 | 0 | 0 | 4598 | 34201 | 0 | 40940
Zruč nad Sázavou | 0 | 0 | 0 | 0 | 0 | 0 | 0 | 0 | 36691 | 0 | 36691
Sedlčany | 0 | 0 | 0 | 0 | 0 | 0 | 0 | 0 | 31116 | 4829 | 35945
Dobříš | 0 | 0 | 0 | 0 | 0 | 0 | 0 | 22653 | 3876 | 7110 | 33639
Týnec nad Sázavou | 0 | 0 | 0 | 0 | 0 | 0 | 0 | 0 | 33371 | 0 | 33371
Mladá Boleslav - Oblastní nemocnice | 0 | 31615 | 0 | 0 | 0 | 0 | 0 | 0 | 0 | 0 | 31615
Mladá Boleslav - Technologické centrum ŠKODA AUTO a.s. | 0 | 29054 | 0 | 0 | 0 | 0 | 0 | 0 | 0 | 0 | 29054
Lysá nad Labem | 0 | 0 | 0 | 0 | 3019 | 0 | 15268 | 0 | 0 | 9203 | 27490
Mladá Boleslav - ŠKODA AUTO Česana TC + JIH | 0 | 25813 | 0 | 0 | 0 | 0 | 0 | 0 | 0 | 0 | 25813
Příbram - Nová Zdaboř, (Oktan) | 0 | 0 | 0 | 0 | 0 | 0 | 0 | 25348 | 0 | 0 | 25348
Nové Strašecí | 0 | 0 | 0 | 0 | 5017 | 0 | 10147 | 0 | 0 | 5710 | 20874
Brandýs nad Labem - Stará Boleslav, sídliště „U nádraží“ | 0 | 0 | 0 | 0 | 0 | 0 | 1376 | 0 | 18962 | 0 | 20338
Mladá Boleslav - ŠKODA AUTO, výtopna Česana | 0 | 0 | 19515 | 0 | 0 | 0 | 0 | 0 | 0 | 0 | 19515
Benátky nad Jizerou - teplárna, Ořechová 668 | 0 | 0 | 0 | 0 | 0 | 0 | 0 | 0 | 18675 | 0 | 18675
Čáslav - Žitenická 1529, R. Těsnohlídka 1540, Bojovníků za svobodu 1448 | 0 | 0 | 0 | 0 | 0 | 0 | 0 | 0 | 12127 | 6237 | 18364
Neratovice | 0 | 17188 | 0 | 432 | 0 | 0 | 0 | 0 | 0 | 0 | 17620
Český Brod | 0 | 0 | 0 | 0 | 1068 | 0 | 1944 | 0 | 11319 | 2607 | 16938
Votice | 0 | 0 | 0 | 0 | 0 | 0 | 0 | 0 | 16734 | 0 | 16734
Kralupy nad Vltavou | 16627 | 0 | 0 | 0 | 0 | 0 | 0 | 0 | 0 | 0 | 16627
Sázava | 0 | 0 | 285 | 0 | 0 | 0 | 0 | 0 | 15933 | 0 | 16218
Brandýs nad Labem - Stará Boleslav | 0 | 0 | 0 | 0 | 0 | 0 | 12004 | 0 | 0 | 3636 | 15640
Rakovník | 0 | 0 | 8 | 0 | 0 | 0 | 0 | 0 | 15414 | 0 | 15422
Poděbrady - blokové kotelny | 0 | 0 | 0 | 0 | 0 | 0 | 14804 | 0 | 0 | 0 | 14804
Husinec - Řež, Hlavní 130 | 0 | 0 | 0 | 0 | 0 | 0 | 0 | 0 | 14623 | 0 | 14623
Poděbrady - domovní plynové kotelny I | 0 | 0 | 0 | 0 | 0 | 0 | 0 | 0 | 0 | 14609 | 14609
Milovice | 0 | 0 | 0 | 0 | 0 | 0 | 0 | 0 | 0 | 14581 | 14581
Kladno - nelicencované zdroje | 0 | 0 | 0 | 0 | 0 | 0 | 0 | 0 | 0 | 14252 | 14252
Hořovice - ostatní, lokalita II. | 0 | 0 | 0 | 0 | 0 | 0 | 11979 | 0 | 0 | 1778 | 13757
Mnichovo Hradiště | 0 | 0 | 874 | 0 | 953 | 0 | 1813 | 0 | 7903 | 1820 | 13363
Příbram V - Zdaboř | 0 | 0 | 0 | 0 | 0 | 0 | 0 | 12769 | 0 | 0 | 12769
Kralupy nad Vltavou | 0 | 0 | 0 | 0 | 0 | 0 | 0 | 12693 | 0 | 0 | 12693
Příbram V - nemocnice, areál II, rozvod Zdaboř | 0 | 12069 | 0 | 0 | 0 | 0 | 0 | 0 | 0 | 0 | 12069
Příbram - Bytíz | 0 | 11735 | 0 | 0 | 0 | 0 | 0 | 0 | 0 | 0 | 11735
Mnichovo Hradiště | 0 | 0 | 0 | 0 | 0 | 0 | 0 | 0 | 0 | 11467 | 11467
Mníšek pod Brdy | 0 | 0 | 0 | 0 | 0 | 0 | 0 | 0 | 966 | 10404 | 11370
Rožmitál pod Třemšínem - Sídliště 590 | 0 | 0 | 0 | 0 | 0 | 0 | 0 | 0 | 11345 | 0 | 11345
Roztoky u Prahy | 0 | 0 | 0 | 0 | 0 | 0 | 0 | 0 | 10328 | 0 | 10328
Hořovice - Višňovka, lokalita I. | 0 | 0 | 0 | 0 | 0 | 0 | 10209 | 0 | 0 | 0 | 10209
Milovice | 0 | 0 | 0 | 0 | 3243 | 0 | 6809 | 0 | 0 | 0 | 10052
Benešov - Černoleská 1930 | 0 | 0 | 0 | 0 | 0 | 0 | 407 | 0 | 9421 | 0 | 9828
Benešov - Máchova 400 | 0 | 5885 | 0 | 0 | 0 | 0 | 0 | 3915 | 0 | 0 | 9800
Luštěnice - nelicencované zdroje | 0 | 0 | 0 | 0 | 0 | 0 | 0 | 0 | 0 | 9638 | 9638
Kladruby | 0 | 0 | 9569 | 0 | 0 | 0 | 0 | 0 | 0 | 0 | 9569
Čelákovice - domovní kotelny | 0 | 0 | 0 | 0 | 0 | 0 | 0 | 0 | 0 | 9539 | 9539
Votice | 0 | 0 | 9411 | 0 | 0 | 0 | 0 | 0 | 0 | 0 | 9411
Příbram V | 0 | 8640 | 0 | 0 | 0 | 0 | 0 | 0 | 0 | 0 | 8640
Roztoky u Křivoklátu | 0 | 0 | 0 | 0 | 0 | 0 | 8271 | 0 | 0 | 0 | 8271
Slaný - Rabasova ul. | 0 | 0 | 0 | 0 | 361 | 0 | 7839 | 0 | 0 | 0 | 8200
Zvěřínek - Nymburská 53 | 0 | 0 | 0 | 0 | 0 | 0 | 0 | 0 | 8074 | 0 | 8074
Kladno - nelicencované zdroje | 0 | 0 | 0 | 0 | 0 | 0 | 0 | 0 | 0 | 7972 | 7972
Kněžice | 0 | 0 | 0 | 0 | 0 | 0 | 0 | 0 | 7480 | 0 | 7480
Hořovice | 0 | 0 | 7244 | 0 | 0 | 0 | 0 | 0 | 0 | 0 | 7244
Nové Strašecí | 0 | 0 | 7207 | 0 | 0 | 0 | 0 | 0 | 0 | 0 | 7207
Dobříš | 0 | 0 | 5784 | 0 | 1046 | 0 | 0 | 0 | 0 | 0 | 6830
Milovice - Armádní 622 (KM04) | 0 | 0 | 0 | 0 | 0 | 0 | 2180 | 0 | 0 | 4352 | 6532
Čelákovice - J.A.Komenského 414 | 0 | 0 | 0 | 0 | 0 | 0 | 6476 | 0 | 0 | 0 | 6476
Bystřice - CZT | 0 | 0 | 0 | 0 | 0 | 0 | 0 | 0 | 6311 | 0 | 6311
Čechtice | 0 | 0 | 6277 | 0 | 0 | 0 | 0 | 0 | 0 | 0 | 6277
Kladno - Arménská 3277;G600 Oáza Kladno | 0 | 0 | 0 | 0 | 0 | 0 | 0 | 0 | 6068 | 0 | 6068
Březnice - K 15 | 0 | 0 | 0 | 0 | 0 | 0 | 0 | 0 | 5811 | 0 | 5811
Říčany u Prahy | 0 | 0 | 0 | 0 | 0 | 0 | 0 | 0 | 5789 | 0 | 5789
Brandýs nad Labem - Stará Boleslav (Zahradní město-domovní kotelny) | 0 | 0 | 0 | 0 | 0 | 0 | 0 | 0 | 0 | 5674 | 5674
Chvatěruby | 0 | 0 | 0 | 0 | 0 | 0 | 0 | 5233 | 0 | 0 | 5233
Poděbrady - domovní plynové kotelny II | 0 | 0 | 0 | 0 | 0 | 0 | 0 | 0 | 0 | 4700 | 4700
Jesenice | 0 | 0 | 0 | 0 | 0 | 0 | 0 | 0 | 4601 | 0 | 4601
Čestlice - Pražská 138 | 0 | 0 | 4589 | 0 | 0 | 0 | 0 | 0 | 0 | 0 | 4589
Střední Čechy | 0 | 0 | 0 | 0 | 0 | 0 | 0 | 0 | 0 | 4531 | 4531
Dobříš - Masarykovo Sanatorium | 0 | 0 | 0 | 0 | 0 | 0 | 0 | 0 | 4169 | 0 | 4169
Milovice - nelicencované zdroje | 0 | 0 | 0 | 0 | 0 | 0 | 0 | 0 | 0 | 4112 | 4112
Dolní Břežany | 0 | 0 | 0 | 0 | 0 | 0 | 0 | 0 | 0 | 4083 | 4083
Kolín - Jaselská 722 | 0 | 0 | 0 | 0 | 0 | 0 | 0 | 0 | 4068 | 0 | 4068
Tupadly 59 | 0 | 0 | 3742 | 0 | 0 | 0 | 0 | 0 | 0 | 0 | 3742
Mýšlovice | 0 | 0 | 3683 | 0 | 0 | 0 | 0 | 0 | 0 | 0 | 3683
Nová Ves pod Pleší - Nemocnice Na Pleši | 0 | 0 | 3665 | 0 | 0 | 0 | 0 | 0 | 0 | 0 | 3665
Libčice | 0 | 0 | 0 | 0 | 0 | 0 | 0 | 0 | 3512 | 0 | 3512
Říčany - Olivova 224/108;G937 Olivova dětská lečebna | 0 | 0 | 0 | 0 | 0 | 0 | 0 | 0 | 0 | 3399 | 3399
Smolotely | 0 | 0 | 3295 | 0 | 0 | 0 | 0 | 0 | 0 | 0 | 3295
Čelákovice - Rumunská 1477 | 0 | 0 | 0 | 0 | 614 | 0 | 2623 | 0 | 0 | 0 | 3237
Březnice - K 16 | 0 | 0 | 0 | 0 | 0 | 0 | 3157 | 0 | 0 | 0 | 3157
Beroun - V Zahradách 1875;G538 Rezidence Nábřeží Beroun | 0 | 0 | 0 | 0 | 0 | 0 | 3135 | 0 | 0 | 0 | 3135
Roztoky - Tyršovo náměstí 2219 | 0 | 0 | 0 | 0 | 727 | 0 | 2376 | 0 | 0 | 0 | 3103
Klecany 375 | 0 | 0 | 0 | 0 | 0 | 0 | 0 | 0 | 0 | 3100 | 3100
Milovice | 0 | 0 | 737 | 0 | 530 | 0 | 0 | 0 | 1095 | 702 | 3064
Dobříš - nelicencované zdroje | 0 | 0 | 0 | 0 | 0 | 0 | 0 | 0 | 0 | 2888 | 2888
Benátky nad Jizerou - výtopna, Husovo nám. 39 | 0 | 0 | 0 | 0 | 0 | 0 | 2875 | 0 | 0 | 0 | 2875
Černošice | 0 | 0 | 0 | 0 | 0 | 0 | 0 | 0 | 0 | 2772 | 2772
Jílové u Prahy | 0 | 0 | 0 | 0 | 0 | 0 | 0 | 0 | 0 | 2729 | 2729
Dolní Beřkovice | 0 | 0 | 0 | 0 | 0 | 395 | 0 | 2220 | 0 | 0 | 2615
Kostelec nad Labem - domovní kotelny | 0 | 0 | 0 | 0 | 0 | 0 | 0 | 0 | 0 | 2582 | 2582
Netvořice - č.p. 205 | 0 | 0 | 2400 | 0 | 0 | 0 | 0 | 0 | 0 | 0 | 2400
Brandýsek - nelicencované zdroje | 0 | 0 | 0 | 0 | 0 | 0 | 0 | 0 | 0 | 2383 | 2383
Škvorec | 0 | 0 | 0 | 0 | 0 | 0 | 0 | 0 | 0 | 2312 | 2312
Roztoky u Prahy - Přemyslovská 2244;G165 Roztoky I | 0 | 0 | 0 | 0 | 0 | 0 | 2293 | 0 | 0 | 0 | 2293
Horoměřice - Lysolajská 891;G535 Kozí Hřbety | 0 | 0 | 0 | 0 | 0 | 0 | 2217 | 0 | 0 | 0 | 2217
Měňany | 0 | 0 | 0 | 0 | 0 | 0 | 0 | 0 | 2213 | 0 | 2213
Beroun - Nádražní 129 | 0 | 0 | 0 | 0 | 0 | 590 | 0 | 1622 | 0 | 0 | 2212
Mladá Boleslav | 0 | 0 | 0 | 0 | 0 | 0 | 0 | 0 | 0 | 2175 | 2175
Uhlířské Janovice - Jungmannova 144 | 0 | 0 | 0 | 0 | 0 | 0 | 2139 | 0 | 0 | 0 | 2139
Říčany u Prahy - Politických vězňů 1233 | 0 | 0 | 0 | 0 | 0 | 0 | 0 | 0 | 0 | 2085 | 2085
Příbram - Mariánská 355 | 0 | 0 | 0 | 0 | 0 | 0 | 0 | 0 | 0 | 2047 | 2047
Březnice - K 21 | 0 | 0 | 0 | 0 | 0 | 0 | 0 | 0 | 0 | 2003 | 2003
Kostelec nad Černými lesy | 0 | 0 | 0 | 0 | 177 | 0 | 1809 | 0 | 0 | 0 | 1986
Unhošť - nelicencované zdroje | 0 | 0 | 0 | 0 | 0 | 0 | 0 | 0 | 0 | 1983 | 1983
Slaný - Politických vězňů 576, nemocnice | 0 | 0 | 1944 | 0 | 0 | 0 | 0 | 0 | 0 | 0 | 1944
Načeradec | 0 | 0 | 1906 | 0 | 0 | 0 | 0 | 0 | 0 | 0 | 1906
Vlašim - Vlasákova 333 | 0 | 0 | 1878 | 0 | 0 | 0 | 0 | 0 | 0 | 0 | 1878
Kolín - Pražská 54 | 0 | 0 | 0 | 0 | 0 | 0 | 1849 | 0 | 0 | 0 | 1849
Nučice - nelicencované zdroje | 0 | 0 | 0 | 0 | 0 | 0 | 0 | 0 | 0 | 1689 | 1689
Benešov - Jiráskova 2042 | 0 | 0 | 0 | 0 | 0 | 0 | 0 | 0 | 0 | 1575 | 1575
Mšeno - Palackého 154 | 0 | 0 | 0 | 0 | 206 | 0 | 1241 | 0 | 0 | 0 | 1447
Březnice | 0 | 0 | 0 | 0 | 0 | 0 | 0 | 0 | 0 | 1366 | 1366
Solenice | 0 | 0 | 0 | 0 | 0 | 0 | 1341 | 0 | 0 | 0 | 1341
Nový Knín 424 | 0 | 0 | 1324 | 0 | 0 | 0 | 0 | 0 | 0 | 0 | 1324
Chrášťany | 0 | 0 | 0 | 0 | 0 | 0 | 0 | 0 | 1295 | 0 | 1295
Hostivice - Toskánská 2496 (Hostivice B) | 0 | 0 | 0 | 0 | 0 | 0 | 0 | 0 | 1269 | 0 | 1269
Nový Knín | 0 | 0 | 0 | 0 | 0 | 0 | 1268 | 0 | 0 | 0 | 1268
Brandýs nad Labem - Stará Boleslav (SVJ Sídliště č.p.1276) | 0 | 0 | 0 | 0 | 0 | 0 | 0 | 0 | 0 | 1248 | 1248
Březnice - K 17 | 0 | 0 | 0 | 0 | 0 | 0 | 0 | 0 | 0 | 1238 | 1238
Beroun | 0 | 0 | 0 | 0 | 377 | 0 | 823 | 0 | 0 | 0 | 1200
Dobříš - nám. Komenského 536 | 0 | 0 | 0 | 0 | 0 | 0 | 0 | 0 | 0 | 1188 | 1188
Solenice 112 | 0 | 0 | 1178 | 0 | 0 | 0 | 0 | 0 | 0 | 0 | 1178
Hostivice - Toskánská 2499 (Hostivice E) | 0 | 0 | 0 | 0 | 0 | 0 | 0 | 0 | 1140 | 0 | 1140
Příbram I - U Nemocnice 84, výroba pro PT,a.s. z nemocnice | 1112 | 0 | 0 | 0 | 0 | 0 | 0 | 0 | 0 | 0 | 1112
Strančice - Náměstí Emila Kolbena 460;G151 Strančice | 0 | 0 | 0 | 0 | 0 | 0 | 1106 | 0 | 0 | 0 | 1106
Neveklov - Rákosníkova 208 | 0 | 0 | 507 | 0 | 0 | 0 | 575 | 0 | 0 | 0 | 1082
Benešov - Jana Nohy 1237 | 0 | 0 | 0 | 0 | 0 | 0 | 1074 | 0 | 0 | 0 | 1074
Nymburk - U Početky 1734/22 | 0 | 0 | 0 | 0 | 0 | 0 | 0 | 0 | 0 | 1072 | 1072
Příbram VII/184 | 0 | 1039 | 0 | 0 | 0 | 0 | 0 | 0 | 0 | 0 | 1039
Mezno | 0 | 0 | 0 | 0 | 0 | 0 | 0 | 0 | 1022 | 0 | 1022
Žebrák - Sokolská 371 | 0 | 0 | 0 | 0 | 0 | 0 | 1000 | 0 | 0 | 0 | 1000
Broumy - ZŠ | 0 | 0 | 0 | 0 | 0 | 0 | 0 | 0 | 0 | 994 | 994
Byšice - Mladoboleslavská 337, 338 | 0 | 0 | 0 | 0 | 0 | 0 | 0 | 0 | 0 | 957 | 957
Kutná Hora | 0 | 0 | 937 | 0 | 12 | 0 | 0 | 0 | 0 | 0 | 949
Poděbrady - Na Zálesí 530;G906 Golf Club Poděbrady | 0 | 0 | 0 | 0 | 0 | 0 | 0 | 0 | 0 | 913 | 913
Beroun - nelicencované zdroje | 0 | 0 | 0 | 0 | 0 | 0 | 0 | 0 | 0 | 903 | 903
Roztoky u Prahy - Lederova 1998;G896 Roztoky II | 0 | 0 | 0 | 0 | 0 | 0 | 895 | 0 | 0 | 0 | 895
Kolín | 0 | 0 | 592 | 0 | 300 | 0 | 0 | 0 | 0 | 0 | 892
Rakovník - pronajaté kotelny | 0 | 0 | 0 | 0 | 0 | 0 | 0 | 0 | 0 | 853 | 853
Káraný - Hlavní 22 | 0 | 0 | 0 | 0 | 0 | 0 | 837 | 0 | 0 | 0 | 837
Jince - Čenkovská 266 | 0 | 0 | 0 | 0 | 0 | 0 | 786 | 0 | 0 | 0 | 786
Rakovník - Husovo nám. 2347 | 0 | 0 | 0 | 0 | 0 | 0 | 0 | 0 | 0 | 780 | 780
Jíloviště | 0 | 0 | 0 | 0 | 232 | 0 | 503 | 0 | 0 | 0 | 735
Nymburk - Velké Valy 236/18 | 0 | 0 | 0 | 0 | 0 | 0 | 0 | 0 | 0 | 722 | 722
Příbram - Gen. R. Tesaříka 80 | 0 | 0 | 0 | 0 | 0 | 0 | 0 | 722 | 0 | 0 | 722
Slaný - Fričova 199 | 0 | 0 | 0 | 0 | 0 | 0 | 0 | 0 | 0 | 718 | 718
Brandýs nad Labem - Stará Boleslav (BD Královická 1399) | 0 | 0 | 0 | 0 | 0 | 0 | 0 | 0 | 0 | 714 | 714
Čachovice - Komenského 96 (ZŠ) | 0 | 0 | 696 | 0 | 0 | 0 | 0 | 0 | 0 | 0 | 696
Říčany - U Mostu 1867/2 | 0 | 0 | 0 | 0 | 0 | 0 | 0 | 0 | 0 | 678 | 678
Kladno - Vrchlického 334 | 0 | 0 | 0 | 0 | 0 | 0 | 0 | 0 | 677 | 0 | 677
Dobřichovice - Anežky České 1119 | 0 | 0 | 0 | 0 | 0 | 0 | 0 | 0 | 667 | 0 | 667
Nymburk - Petra Bezruče 361 (administrativní budova) | 0 | 0 | 0 | 0 | 0 | 0 | 0 | 0 | 0 | 656 | 656
Kralupy nad Vltavou - Nerudova 801 | 0 | 0 | 0 | 0 | 0 | 0 | 0 | 0 | 642 | 0 | 642
Mělník - Bezručova A 3842;G615 Mělník, Bezručova A | 0 | 0 | 0 | 0 | 0 | 0 | 0 | 0 | 617 | 0 | 617
Zruč nad Sázavou - Zámek | 0 | 0 | 0 | 0 | 0 | 0 | 0 | 0 | 0 | 598 | 598
Solenice 47 | 0 | 0 | 597 | 0 | 0 | 0 | 0 | 0 | 0 | 0 | 597
Kladno - Litevská 2598 (VS407) | 0 | 0 | 0 | 415 | 0 | 178 | 0 | 0 | 0 | 0 | 593
Brandýs nad Labem - Stará Boleslav (SVJ Královická 1407-1408) | 0 | 0 | 0 | 0 | 0 | 0 | 0 | 0 | 0 | 591 | 591
Buštěhrad - nelicencované zdroje | 0 | 0 | 0 | 0 | 0 | 0 | 0 | 0 | 0 | 570 | 570
Březnice - K 18 | 0 | 0 | 0 | 0 | 0 | 0 | 0 | 0 | 0 | 557 | 557
Solenice 48 | 0 | 0 | 553 | 0 | 0 | 0 | 0 | 0 | 0 | 0 | 553
Nymburk - Stavědlo 5 | 0 | 0 | 0 | 0 | 0 | 0 | 0 | 0 | 0 | 552 | 552
Nové Strašecí - nelicencované zdroje | 0 | 0 | 0 | 0 | 0 | 0 | 0 | 0 | 0 | 548 | 548
Hostomice - Zátor | 0 | 0 | 532 | 0 | 0 | 0 | 0 | 0 | 0 | 0 | 532
Příbram | 0 | 0 | 0 | 0 | 0 | 0 | 531 | 0 | 0 | 0 | 531
Bratronice - nelicencované zdroje | 0 | 0 | 0 | 0 | 0 | 0 | 0 | 0 | 0 | 524 | 524
Mělník - Bezručova 3778;G158 | 0 | 0 | 0 | 0 | 0 | 0 | 0 | 0 | 518 | 0 | 518
Solenice 49 | 0 | 0 | 490 | 0 | 0 | 0 | 0 | 0 | 0 | 0 | 490
Družec - nelicencované zdroje | 0 | 0 | 0 | 0 | 0 | 0 | 0 | 0 | 0 | 482 | 482
Byšice - Mladoboleslavská 331, 332 | 0 | 0 | 0 | 0 | 0 | 0 | 0 | 0 | 0 | 430 | 430
Kutná Hora - Husova 149/8 | 0 | 0 | 0 | 0 | 0 | 0 | 0 | 0 | 0 | 408 | 408
Zruč nad Sázavou - Ke Stadionu | 0 | 0 | 0 | 0 | 0 | 0 | 0 | 0 | 0 | 402 | 402
Mělník - Sportovní 2719/10 | 0 | 0 | 0 | 0 | 0 | 0 | 0 | 0 | 384 | 0 | 384
Brandýs nad Labem - Stará Boleslav (SVJ Josefa Truhláře č.p.1194) | 0 | 0 | 0 | 0 | 0 | 0 | 0 | 0 | 0 | 383 | 383
Brandýs nad Labem - Stará Boleslav (BD Josefa Truhláře č.p.1193) | 0 | 0 | 0 | 0 | 0 | 0 | 0 | 0 | 0 | 378 | 378
Brandýs nad Labem - Stará Boleslav (BD Josefa Truhláře č.p.1215) | 0 | 0 | 0 | 0 | 0 | 0 | 0 | 0 | 0 | 373 | 373
Březnice - K 19 | 0 | 0 | 0 | 0 | 0 | 0 | 0 | 0 | 0 | 349 | 349
Brandýs nad Labem - Stará Boleslav (SVJ Josefa Truhláře č.p.1214) | 0 | 0 | 0 | 0 | 0 | 0 | 0 | 0 | 0 | 329 | 329
Strančice - Náměstí Emila Kolbena 476;G674 Strančice D | 0 | 0 | 0 | 0 | 0 | 0 | 0 | 0 | 0 | 319 | 319
Nelahozeves - Nádražní 16 | 0 | 0 | 310 | 0 | 0 | 0 | 0 | 0 | 0 | 0 | 310
Velké Přítočno - nelicencované zdroje | 0 | 0 | 0 | 0 | 0 | 0 | 0 | 0 | 0 | 283 | 283
Březnice - K 20 | 0 | 0 | 0 | 0 | 0 | 0 | 0 | 0 | 0 | 277 | 277
Strančice - Náměstí Emila Kolbena 541;G503 Strančice N1 | 0 | 0 | 0 | 0 | 0 | 0 | 0 | 0 | 0 | 267 | 267
Beroun - Lidická 785;G957 SVJ U Berounky 785 | 0 | 0 | 0 | 0 | 0 | 0 | 0 | 0 | 0 | 160 | 160
Zruč nad Sázavou - MŠ Malostranská | 0 | 0 | 0 | 0 | 0 | 0 | 0 | 0 | 0 | 151 | 151
Zruč nad Sázavou - Lipová | 0 | 0 | 0 | 0 | 0 | 0 | 0 | 0 | 0 | 150 | 150
Kralupy nad Vltavou - Lobeček, Mostní 812 | 0 | 0 | 111 | 0 | 0 | 0 | 0 | 0 | 0 | 0 | 111
Kosova Hora - Dohnalova Lhota | 0 | 0 | 103 | 0 | 0 | 0 | 0 | 0 | 0 | 0 | 103
Roztoky - Tyršovo náměstí 2221, chlad | 0 | 0 | 0 | 0 | 0 | 0 | 60 | 0 | 0 | 0 | 60
Studce - nelicenované zdroje | 0 | 0 | 0 | 0 | 0 | 0 | 0 | 0 | 0 | 42 | 42
Sázava - Poznaňská | 0 | 36 | 0 | 0 | 0 | 0 | 0 | 0 | 0 | 0 | 36
Slapy - vojenský rehabilitační ústav | 0 | 0 | 26 | 0 | 0 | 0 | 0 | 0 | 0 | 0 | 26
Celkem | 5750021 | 12661426 | 256769 | 802605 | 68551 | 527385 | 355688 | 1418389 | 1041247 | 249970 | 23132051
Zdroje dat:
Energetický regulační úřad

## 16
Tabulka č. 16: Počet bytových jednotek v bytových a rodinných domech podle způsobu vytápění a energie využívané k vytápění (2011, SLDB)
Obvod obce s rozšířenou působností | Obydlené byty v bytových domech podle způsobu a energie využívané k vytápění | [9 empty] | Celkový počet obydlených bytů v bytových domech
| Převažující způsob vytápění |  |  |  | Převažující druh energie využívané k vytápění
| Ústřední | Etážové (s kotlem v bytě) | Kamna | Jiný způsob vytápění a nezjištěno | Z kotelny mimo dům | Uhlí, koks, uhelné brikety | Zemní plyn | Elektřina | Dřevo, dřevěné brikety | Jiný druh energie využívané k vytápění a nezjištěno
Benešov | 6980 | 540 | 753 | 210 | 5005 | 436 | 1194 | 776 | 155 | 917 | 8483
Beroun | 6016 | 1098 | 868 | 330 | 4382 | 255 | 2252 | 380 | 140 | 903 | 8312
Brandýs nad Labem-Stará Boleslav | 8145 | 1697 | 634 | 345 | 5062 | 260 | 3235 | 797 | 75 | 1392 | 10821
Čáslav | 1627 | 893 | 550 | 148 | 698 | 122 | 1922 | 100 | 40 | 336 | 3218
Černošice | 6964 | 2377 | 1168 | 593 | 1911 | 294 | 4337 | 2231 | 142 | 2187 | 11102
Český Brod | 930 | 375 | 249 | 103 | 440 | 186 | 552 | 230 | 47 | 202 | 1657
Dobříš | 1905 | 99 | 154 | 63 | 1116 | 189 | 322 | 190 | 52 | 352 | 2221
Hořovice | 2012 | 333 | 226 | 93 | 874 | 213 | 1020 | 150 | 67 | 340 | 2664
Kladno | 22807 | 881 | 977 | 377 | 18273 | 223 | 2910 | 465 | 153 | 3018 | 25042
Kolín | 9679 | 1171 | 997 | 383 | 7043 | 646 | 2336 | 684 | 136 | 1385 | 12230
Kralupy nad Vltavou | 4754 | 260 | 313 | 123 | 3752 | 38 | 864 | 116 | 24 | 656 | 5450
Kutná Hora | 5485 | 770 | 544 | 167 | 4120 | 430 | 1360 | 324 | 123 | 609 | 6966
Lysá nad Labem | 3448 | 731 | 677 | 237 | 1843 | 88 | 1253 | 974 | 63 | 872 | 5093
Mělník | 5630 | 410 | 243 | 145 | 4020 | 413 | 800 | 310 | 132 | 753 | 6428
Mladá Boleslav | 17170 | 1249 | 1182 | 617 | 12536 | 696 | 2833 | 700 | 267 | 3186 | 20218
Mnichovo Hradiště | 1098 | 383 | 148 | 56 | 668 | 71 | 659 | 65 | 37 | 185 | 1685
Neratovice | 4917 | 254 | 352 | 65 | 4198 | 76 | 592 | 157 | 26 | 539 | 5588
Nymburk | 3435 | 662 | 645 | 149 | 2304 | 284 | 1296 | 357 | 105 | 545 | 4891
Poděbrady | 2422 | 664 | 421 | 156 | 989 | 192 | 1617 | 301 | 58 | 506 | 3663
Příbram | 12908 | 777 | 704 | 199 | 10499 | 627 | 1198 | 702 | 246 | 1316 | 14588
Rakovník | 5782 | 598 | 702 | 298 | 3129 | 603 | 2134 | 480 | 215 | 819 | 7380
Říčany | 2339 | 810 | 319 | 233 | 675 | 189 | 1479 | 509 | 66 | 783 | 3701
Sedlčany | 1605 | 346 | 434 | 90 | 1004 | 390 | 218 | 506 | 154 | 203 | 2475
Slaný | 4572 | 442 | 456 | 187 | 3112 | 428 | 1330 | 200 | 79 | 508 | 5657
Vlašim | 2922 | 123 | 290 | 41 | 2344 | 217 | 193 | 318 | 49 | 255 | 3376
Votice | 848 | 104 | 195 | 36 | 513 | 166 | 143 | 175 | 75 | 111 | 1183
Celkem | 146400 | 18047 | 14201 | 5444 | 100510 | 7732 | 38049 | 12197 | 2726 | 22878 | 184092
Tabulka č. 16: Obydlené byty v rodinných domech podle způsobu vytápění a energie využívané k vytápění (2011, SLDB)
Obvod obce s rozšířenou působností | Obydlené byty v rodinných domech podle způsobu a energie využívané k vytápění | [9 empty] | Celkový počet obydlených bytů v rodinných domech
| Převažující způsob vytápění |  |  |  | Převažující druh energie využívané k vytápění
| Ústřední | Etážové (s kotlem v bytě) | Kamna | Jiný způsob vytápění a nezjištěno | Z kotelny mimo dům | Uhlí, koks, uhelné brikety | Zemní plyn | Elektřina | Dřevo, dřevěné brikety | Jiný druh energie využívané k vytápění a nezjištěno
Benešov | 10371 | 326 | 1191 | 503 | 137 | 4429 | 2600 | 1874 | 2081 | 1270 | 12391
Beroun | 10876 | 225 | 1007 | 495 | 135 | 2185 | 6575 | 897 | 1336 | 1475 | 12603
Brandýs nad Labem-Stará Boleslav | 19876 | 778 | 1710 | 910 | 227 | 2517 | 13295 | 3275 | 1033 | 2927 | 23274
Čáslav | 4855 | 209 | 876 | 228 | 44 | 1546 | 2857 | 490 | 788 | 443 | 6168
Černošice | 29246 | 870 | 2062 | 1565 | 264 | 4170 | 16355 | 5763 | 1945 | 5246 | 33743
Český Brod | 4121 | 209 | 744 | 269 | 91 | 1490 | 1591 | 1100 | 440 | 631 | 5343
Dobříš | 4560 | 140 | 537 | 239 | 77 | 1945 | 1049 | 865 | 865 | 675 | 5476
Hořovice | 6573 | 162 | 834 | 240 | 99 | 2800 | 2556 | 666 | 978 | 710 | 7809
Kladno | 18538 | 551 | 1757 | 647 | 152 | 2384 | 14003 | 1699 | 1071 | 2184 | 21493
Kolín | 14393 | 631 | 2773 | 697 | 303 | 5324 | 6928 | 2540 | 1622 | 1777 | 18494
Kralupy nad Vltavou | 5080 | 147 | 592 | 220 | 186 | 782 | 3400 | 741 | 321 | 609 | 6039
Kutná Hora | 9071 | 357 | 1632 | 496 | 114 | 4058 | 3576 | 1196 | 1621 | 991 | 11556
Lysá nad Labem | 2983 | 137 | 486 | 192 | 34 | 636 | 1823 | 598 | 285 | 422 | 3798
Mělník | 7698 | 199 | 1100 | 455 | 616 | 2569 | 2835 | 1101 | 1211 | 1120 | 9452
Mladá Boleslav | 16568 | 649 | 2711 | 882 | 247 | 5086 | 8059 | 3143 | 2062 | 2213 | 20810
Mnichovo Hradiště | 3437 | 156 | 588 | 165 | 38 | 917 | 1928 | 397 | 690 | 376 | 4346
Neratovice | 4762 | 154 | 600 | 211 | 210 | 873 | 2883 | 787 | 378 | 596 | 5727
Nymburk | 7095 | 345 | 1885 | 488 | 130 | 3070 | 2532 | 2039 | 1111 | 931 | 9813
Poděbrady | 6201 | 321 | 1379 | 387 | 152 | 2136 | 3006 | 1366 | 864 | 764 | 8288
Příbram | 10623 | 379 | 1230 | 432 | 146 | 5138 | 2373 | 1329 | 2429 | 1249 | 12664
Rakovník | 10509 | 288 | 1531 | 476 | 155 | 4552 | 3950 | 1166 | 1871 | 1110 | 12804
Říčany | 13870 | 444 | 1366 | 844 | 122 | 2822 | 6515 | 3138 | 1358 | 2569 | 16524
Sedlčany | 4417 | 131 | 737 | 227 | 59 | 2550 | 461 | 594 | 1441 | 407 | 5512
Slaný | 7183 | 218 | 1095 | 410 | 125 | 2505 | 3823 | 832 | 599 | 1022 | 8906
Vlašim | 4916 | 123 | 786 | 223 | 61 | 2662 | 1173 | 578 | 1138 | 436 | 6048
Votice | 2534 | 81 | 494 | 135 | 24 | 1455 | 489 | 341 | 704 | 231 | 3244
Celkem | 240356 | 8230 | 31703 | 12036 | 3948 | 70601 | 116635 | 38515 | 30242 | 32384 | 292325
Zdroj dat:
Český statistický úřad – Sčítání lidu, domů a bytů 2011
Poznámka ČSÚ:
Jiný druh energie využívané k vytápění = Topné oleje, nafta; Propan-butan; Jiná (vč. solární, větrné apod.); Energie z tepelných čerpadel

## 17
Tabulka č. 17: Počet odběrných a předávacích míst podle velikosti ročního odběru zemního plynu (2016)
Počet odběrných a předávacích míst podle ročního odběru zemního plynu [-]
Obvod obce s rozšířenou působností | 0 až 1,89 MWh/rok | 1,89 až 7,5 MWh/rok | 7,5 až 15 MWh/rok | 15 až 25 MWh/rok | 25 až 45 MWh/rok | 45 až 63 MWh/rok | Nad 63 MWh/rok | Celkem
Benešov | 651 | 840 | 1290 | 1503 | 958 | 121 | 267 | 5630
Beroun | 4468 | 1943 | 3240 | 3563 | 2255 | 225 | 306 | 16000
Brandýs nad Labem-Stará Boleslav | 3235 | 1444 | 3244 | 3816 | 2947 | 381 | 456 | 15523
Čáslav | 1455 | 1316 | 1954 | 1575 | 763 | 71 | 148 | 7282
Černošice | 973 | 1631 | 3436 | 4986 | 4393 | 573 | 577 | 16569
Český Brod | 644 | 344 | 733 | 896 | 603 | 65 | 86 | 3371
Dobříš | 162 | 233 | 471 | 517 | 292 | 27 | 73 | 1775
Hořovice | 1035 | 797 | 1079 | 1304 | 941 | 87 | 196 | 5439
Kladno | 17158 | 2480 | 4902 | 7043 | 5262 | 580 | 615 | 38040
Kolín | 6516 | 2119 | 3426 | 3910 | 2184 | 236 | 327 | 18718
Kralupy nad Vltavou | 3734 | 642 | 1473 | 1776 | 1058 | 117 | 120 | 8920
Kutná Hora | 3305 | 1183 | 1955 | 1968 | 1247 | 141 | 239 | 10038
Lysá nad Labem | 280 | 730 | 923 | 1036 | 643 | 49 | 162 | 3823
Mělník | 2582 | 609 | 1360 | 1560 | 975 | 111 | 143 | 7340
Mladá Boleslav | 11123 | 2102 | 3713 | 4460 | 2671 | 327 | 539 | 24935
Mnichovo Hradiště | 788 | 587 | 866 | 977 | 632 | 53 | 87 | 3990
Neratovice | 2760 | 699 | 1179 | 1643 | 908 | 70 | 83 | 7342
Nymburk | 2196 | 756 | 1436 | 1605 | 890 | 90 | 175 | 7148
Poděbrady | 1239 | 777 | 1442 | 1637 | 999 | 131 | 216 | 6441
Příbram | 8519 | 700 | 1143 | 1300 | 884 | 140 | 315 | 13001
Rakovník | 3257 | 1048 | 1395 | 1721 | 1225 | 158 | 275 | 9079
Říčany | 908 | 1147 | 1980 | 2788 | 2508 | 357 | 326 | 10014
Sedlčany | 107 | 159 | 232 | 194 | 110 | 28 | 56 | 886
Slaný | 3339 | 963 | 1640 | 2012 | 1378 | 180 | 210 | 9722
Vlašim | 297 | 357 | 548 | 856 | 576 | 68 | 113 | 2815
Votice | 162 | 201 | 322 | 387 | 258 | 26 | 50 | 1406
Celkem 2016 | 80893 | 25807 | 45382 | 55033 | 37560 | 4412 | 6160 | 255247
Zdroje dat:
Držitelé licence na distribuci plynu (GasNet, s.r.o.)
Držitelé licence na distribuci plynu provádí odlišné dělení na jednotlivá pásma než požaduje NV 232/2015 Sb.

## 18
Tabulka č. 18: Počet zdrojů tepla pořízených v rámci dotace podle technologie
Původce dotace | Rok přiznání dotace | Počet zdrojů tepla pořízených v rámci dotace podle technologie [-]
|  | Kotel zplyňovací | Kotel na biomasu s ruční dodávkou paliva | Kotel automatický pouze na biomasu | Kotel automatický na biomasu a uhlí | Krbová kamna na biomasu a ostatní | Tepelné čerpadlo | Solární termický systém | Kotel na zemní plyn
SFŽP - Program Zelená úsporám, data k 30. 9. 2016 | 2010 | 0 | 56 | 352 | 0 | 0 | 376 | 491 | 0
SFŽP - Program Zelená úsporám, data k 30. 9. 2016 | 2011 | 0 | 129 | 452 | 0 | 0 | 547 | 979 | 0
SFŽP - Program Zelená úsporám, data k 30. 9. 2016 | 2012 | 0 | 75 | 160 | 0 | 0 | 317 | 540 | 0
SFŽP - Program Zelená úsporám, data k 30. 9. 2016 | 2013 | 0 | 2 | 7 | 0 | 0 | 12 | 12 | 0
SFŽP - Národní programy - "Společný program na podporu výměny kotlů" - Středočeský kraj - data pouze za žádosti v evidenci SFŽP k 9. 4. 2015 | 2014 | 0 | 0 | 26 | 288 | 0 | 0 | 0 | 6
SFŽP - Program Zelená úsporám, data k 30. 9. 2016 | 2014 | 0 | 1 | 0 | 0 | 0 | 5 | 1 | 0
SFŽP - Program Nová zelená úsporám 2013, datak k 10. 10. 2016 | 2014 | 0 | 6 | 2 | 0 | 2 | 32 | 148 | 1
SFŽP - Program Nová zelená úsporám - 1. výzva RD, data k 10. 10. 2016 | 2014 | 0 | 0 | 3 | 0 | 0 | 21 | 53 | 0
NZÚ 2013 | 2015 | 0 | 1 | 5 | 0 | 3 | 27 | 46 | 8
NZÚ | 2015 | 0 | 4 | 11 | 0 | 0 | 134 | 305 | 2
Kotlíkové dotace | 2015 | 25 | 0 | 24 | 638 | 0 | 0 | 0 | 9
NZÚ 2013 | 2016 | 0 | 0 | 0 | 0 | 0 | 10 | 10 | 6
NZÚ | 2016 | 0 | 7 | 8 | 0 | 0 | 205 | 237 | 14
Kotlíkové dotace | 2016 | 0 | 0 | 0 | 2 | 0 | 0 | 0 | 0
Kotlíkové dotace | 2017 | 0 | 0 | 0 | 19 | 0 | 166 | 0 | 0
Celkem |  | 25 | 281 | 1050 | 947 | 5 | 1852 | 2822 | 46
Poznámky:
V případě dalších zdrojů tepla pořízených v rámci dotace se tabulka rozšíří o další sloupce.
Zdroje dat:
Ústřední orgány státní správy
Pořizovatel koncepce

## 19
Tabulka č. 19: Průměrná předběžná cena tepelné energie podle úrovně předání a druhu paliva (2016, s DPH)
Úroveň předání tepelné energie |  | Průměrná předběžná cena tepelné energie podle úrovně předání a druhu paliva [Kč/GJ]
|  | Uhlí | Zemní plyn | Biomasa a jiné obnovitelné zdroje | Jiná paliva | Vážený průměr
| Z výroby při výkonu nad 10 MWt | 230.071 | 296.783 | 0 | 274.601 | 273.424
| Z primárního rozvodu | 295.92 | 398.796 | 365.49 | 273.218 | 299.59
| Z výroby při výkonu do 10 MWt | 508.949 | 331.187 | 357.663 | 878.492 | 342.115
| Z centrální výměníkové stanice | 576.323 | 672.127 | 0 | 626.38 | 668.511
Pro konečné spotřebitele | Pro centrální přípravu teplé vody na zdroji | 597.073 | 670.006 | 0 | 724.866 | 668.321
| Pro centrální přípravu teplé vody na výměníkové stanici | 566.087 | 599.78 | 575 | 589.332 | 567.352
| Z rozvodů z blokové kotelny | 574.526 | 651.636 | 290.999 | 731.188 | 576.543
| Ze sekundárních rozvodů | 545.174 | 648.926 | 575 | 525.697 | 558.601
| Z domovní předávací stanice | 571.942 | 615.778 | 536.041 | 434.085 | 588.319
| Z domovní kotelny | 621.62 | 572.867 | 689.429 | 662.763 | 576.951
| Vážený průměr | 321.352 | 395.393 | 409.303 | 288.299 | 349.6897
Zdroje dat:
Energetický regulační úřad
Pozn.:
ERÚ nerozlišuje zvlášť topné oleje (zahrnuto do "jiná paliva")
Všechny ceny s DPH

## 20
Tabulka č. 20: Množství dodané tepelné energie podle úrovně předání a druhu paliva (2015)
Úroveň předání tepelné energie |  | Množství dodané tepelné energie podle úrovně předání a druhu paliva [GJ]
|  | Uhlí | Zemní plyn | Biomasa a jiné obnovitelné zdroje | Jiná paliva | Celkem
| Z výroby při výkonu nad 10 MWt | 1626062.6329 | 3159159.6882 | 0 | 964798.6789 | 5750021
| Z primárního rozvodu | 11870062.7333 | 131433.4485 | 495545.0974 | 164384.7208 | 12661426
| Z výroby při výkonu do 10 MWt | 3337 | 224857.4275 | 28000.3793 | 574.1932 | 256769
| Z centrální výměníkové stanice | 704285.2802 | 43786.8487 | 42965.969 | 11566.9021 | 802605
Pro konečné spotřebitele | Pro centrální přípravu teplé vody na zdroji | 2164.3536 | 64523.2392 | 1461.9393 | 401.4679 | 68551
| Pro centrální přípravu teplé vody na výměníkové stanici | 468342.8428 | 18405.2939 | 36354.4655 | 4282.3978 | 527385
| Z rozvodů z blokové kotelny | 26713.8696 | 249459.5537 | 73083.1433 | 6431.4334 | 355688
| Ze sekundárních rozvodů | 1098661.9672 | 204327.6807 | 82258.4824 | 33140.8697 | 1418389
| Z domovní předávací stanice | 303449.8422 | 576873.4239 | 134607.4 | 26316.3338 | 1041247
| Z domovní kotelny | 7762.2442 | 237414.0938 | 2202.4263 | 2591.2358 | 249970
| Celkem | 16110842.7658 | 4910240.6981 | 896479.3025 | 1214488.2335 | 23132051
Zdroje dat:
Energetický regulační úřad
Pozn.:
ERÚ nerozlišuje zvlášť topné oleje (zahrnuto do "jiná paliva")

## 21
Tabulka č. 21: Vývoj průměrné ceny tepelné energie vyrobené z uhlí podle úrovně předání
Úroveň předání tepelné energie |  | Vývoj průměrné ceny tepelné energie vyrobené z uhlí podle úrovně předání [Kč/GJ]
|  | 2012 | 2013 | 2014 | 2015 | 2016
| Z výroby při výkonu nad 10 MWt | 205.967 | 229.674 | 243.483 | 226.442 | 230.071
| Z primárního rozvodu | 269.304 | 273.279 | 293.63 | 292.096 | 295.92
| Z výroby při výkonu do 10 MWt | 491.732 | 504.602 | 676.978 | 516.586 | 508.949
| Z centrální výměníkové stanice | 276.554 | 294.377 | 306.353 | 311.905 | 576.323
Pro konečné spotřebitele | Pro centrální přípravu teplé vody na zdroji | 812.996 | 832.614 | 823.769 | 927.641 | 597.073
| Pro centrální přípravu teplé vody na výměníkové stanici | 512.8 | 546.584 | 553.341 | 565.658 | 566.087
| Z rozvodů z blokové kotelny | 515.271 | 681.552 | 674.686 | 655.072 | 574.526
| Ze sekundárních rozvodů | 524.285 | 531.675 | 555.296 | 559.698 | 545.174
| Z domovní předávací stanice | 506.333 | 522.537 | 537.884 | 546.822 | 571.942
| Z domovní kotelny | 467.021 | 381.617 | 659.143 | 659.418 | 621.62
| Vážený průměr | 300.069 | 306.091 | 321.297 | 318.245 | 321.352
Poznámky:
Pro roky 2012 až 2015 se uvede průměrná výsledná cena a pro výchozí rok 2016 se uvede průměrná předběžná cena.
Všechny ceny s DPH
Zdroje dat:
Energetický regulační úřad

## 22
Tabulka č. 22: Vývoj průměrné ceny tepelné energie vyrobené z ostatních paliv podle úrovně předání
Úroveň předání tepelné energie |  | Vývoj průměrné ceny tepelné energie z ostatních paliv v jednotlivých letech [Kč/GJ]
|  | 2012 | 2013 | 2014 | 2015 | 2016
| Z výroby při výkonu nad 10 MWt | 314.151 | 362.726 | 372.317 | 341.448 | 290.955
| Z primárního rozvodu | 362.147 | 364.306 | 366.643 | 359.865 | 358.103
| Z výroby při výkonu do 10 MWt | 626.295 | 495.521 | 372.024 | 317.538 | 338.497
| Z centrální výměníkové stanice | 350.211 | 375.668 | 389.015 | 363.233 | 672.125
Pro konečné spotřebitele | Pro centrální přípravu teplé vody na zdroji | 683.656 | 677.162 | 689.788 | 700.132 | 672.039
| Pro centrální přípravu teplé vody na výměníkové stanici | 574.168 | 584.503 | 588.503 | 599.5 | 585.18
| Z rozvodů z blokové kotelny | 564.321 | 618.393 | 596.506 | 597.955 | 576.702
| Z venkovních sekundárních rozvodů | 567.478 | 638.276 | 666.121 | 633.356 | 624.444
| Z domovní předávací stanice | 666.075 | 628.271 | 633.275 | 609.639 | 594.563
| Z domovní kotelny | 587.255 | 582.012 | 588.753 | 579.217 | 575.295
| Vážený průměr | 389.22 | 429.952 | 433.041 | 410.222 | 376.502
Poznámky:
Pro roky 2012 až 2015 se uvede průměrná výsledná cena a pro výchozí rok 2016 se uvede průměrná předběžná cena.
Všechny ceny s DPH
Zdroje dat:
Energetický regulační úřad

## 23
Tabulka č. 23: Vývoj počtu odběratelů a spotřeby zemního plynu podle kategorie odběru
Počet odběratelů [-]
Kategorie odběru | 2012 | 2013 | 2014 | 2015 | 2016
Velkoodběr | 177 | 177 | 180 | 180 | 183
Střední odběr | 659 | 676 | 647 | 648 | 652
Maloodběr | 17609 | 17749 | 17841 | 18019 | 17990
Domácnosti | 229537 | 232699 | 233231 | 234583 | 235816
Celkem | 247982 | 251301 | 251899 | 253430 | 254641
Spotřeba zemního plynu [tis.m3]
Kategorie odběru | 2012 | 2013 | 2014 | 2015 | 2016
Velkoodběr | 516030.13 | 545639.67 | 534625.173 | 530143.593 | 560567.119
Střední odběr | 78821.139 | 82861.622 | 74670.4 | 79458.9 | 90110.2
Maloodběr | 129287.332 | 131835.665 | 93398.2 | 101568.5 | 110006.8
Domácnosti | 260907.916 | 266513.265 | 230583 | 251948.3 | 274751.7
Celkem | 985046.517 | 1026850.222 | 933276.773 | 963119.293 | 1035435.819
Spotřeba zemního plynu [MWh]
Kategorie odběru | 2012 | 2013 | 2014 | 2015 | 2016
Velkoodběr | 5448441.279 | 5794864.012 | 5686003.068 | 5655114.978 | 5996807.228
Střední odběr | 832171.096 | 878996.271 | 794167.678 | 846996.905 | 963534.413
Maloodběr | 1364962.907 | 1397875.484 | 993322.8 | 1081974.5 | 1175715.9
Domácnosti | 2754508.75 | 2825557.252 | 2452328.3 | 2683918.7 | 2936454
Celkem | 10400084.032 | 10897293.019 | 9925821.846 | 10268005.083 | 11072511.541
Zdroje dat:
Energetický regulační úřad + Držitelé licence na distribuci plynu (GasNet, s.r.o.)

## 24
Tabulka č. 24: Spotřeba zemního plynu podle obcí s rozšířenou působností a kategorie odběru (2016)
Obvod obce s rozšířenou působností | Spotřeba zemního plynu podle kategorie odběru [tis.m3] |  |  |  | Spotřeba zemního plynu podle kategorie odběru [MWh]
| VO+SO | Maloodběr | Domácnosti | Celkem | VO+SO2 | Maloodběr | Domácnosti | Celkem
Benešov | 28446.6156 | 4783.3476 | 7097.6258 | 40327.5891 | 302103.0581 | 50799.152 | 75376.7865 | 428278.9966
Beroun | 33391.897 | 5062.7475 | 17316.2327 | 55770.8772 | 354621.9464 | 53766.3782 | 183898.3908 | 592286.7154
Brandýs nad Labem-Stará Boleslav | 13725.7212 | 7474.2544 | 20643.6417 | 41843.6173 | 145767.1589 | 79376.5813 | 219235.4751 | 444379.2153
Čáslav | 10461.9784 | 3024.4672 | 7347.473 | 20833.9186 | 111106.2106 | 32119.842 | 78030.163 | 221256.2156
Černošice | 6066.4475 | 8335.7934 | 28810.1419 | 43212.3829 | 64425.6729 | 88526.1257 | 305963.7075 | 458915.5062
Český Brod | 3594.3994 | 1603.1418 | 4269.0498 | 9466.591 | 38172.5219 | 17025.3662 | 45337.3084 | 100535.1964
Dobříš | 5943.3306 | 1454.3695 | 2405.17 | 9802.8701 | 63118.1707 | 15445.4046 | 25542.9049 | 104106.4802
Hořovice | 10147.9888 | 3840.2982 | 6301.5594 | 20289.8463 | 107771.6405 | 40783.9666 | 66922.5609 | 215478.168
Kladno | 43503.6626 | 10083.5397 | 36231.5451 | 89818.7474 | 462008.8971 | 107087.1911 | 384779.0089 | 953875.0971
Kolín | 39018.0714 | 6847.2626 | 17153.5336 | 63018.8675 | 414371.9182 | 72717.9286 | 182170.5263 | 669260.3731
Kralupy nad Vltavou | 177558.1765 | 2017.4757 | 8183.9432 | 187759.5954 | 1885667.835 | 21425.5916 | 86913.4771 | 1994006.9037
Kutná Hora | 7862.1917 | 4406.3693 | 9363.8841 | 21632.445 | 83496.4753 | 46795.6416 | 99444.4491 | 229736.566
Lysá nad Labem | 5853.2735 | 3292.631 | 4978.4398 | 14124.3443 | 62161.7646 | 34967.7409 | 52871.0307 | 150000.5363
Mělník | 12044.4564 | 2617.8985 | 7283.8389 | 21946.1938 | 127912.1269 | 27802.0822 | 77354.3688 | 233068.5779
Mladá Boleslav | 89003.6306 | 10363.2973 | 20644.6074 | 120011.5353 | 945218.5573 | 110058.2176 | 219245.7305 | 1274522.5054
Mnichovo Hradiště | 6071.6616 | 1982.6103 | 4623.3828 | 12677.6546 | 64481.0458 | 21055.321 | 49100.3249 | 134636.6918
Neratovice | 15707.3106 | 1684.2297 | 7188.2644 | 24579.8047 | 166811.6383 | 17886.5197 | 76339.3677 | 261037.5258
Nymburk | 19228.9316 | 3176.3458 | 7015.3483 | 29420.6257 | 204211.2531 | 33732.7922 | 74502.9995 | 312447.0448
Poděbrady | 10193.3863 | 4170.3938 | 7810.1119 | 22173.892 | 108253.7626 | 44289.5821 | 82943.3889 | 235486.7335
Příbram | 15042.5417 | 5836.4317 | 6414.9891 | 27293.9625 | 159751.7931 | 61982.9047 | 68127.1843 | 289861.8821
Rakovník | 43286.304 | 5608.9832 | 8598.8069 | 57494.0942 | 459700.5488 | 59567.4017 | 91319.3295 | 610587.28
Říčany | 8720.4087 | 5260.5928 | 16628.5632 | 30609.5648 | 92610.7407 | 55867.4959 | 176595.3411 | 325073.5777
Sedlčany | 3528.6438 | 1086.8547 | 910.3721 | 5525.8707 | 37474.1972 | 11542.3974 | 9668.1519 | 58684.7465
Slaný | 14366.1048 | 3922.8965 | 9943.449 | 28232.4503 | 152568.0329 | 41661.1609 | 105599.4282 | 299828.622
Vlašim | 7638.3627 | 2046.3572 | 3906.9891 | 13591.709 | 81119.4115 | 21732.3132 | 41492.2247 | 144343.9493
Votice | 2055.7796 | 927.2627 | 1824.2558 | 4807.298 | 21832.3796 | 9847.5295 | 19373.5961 | 51053.5052
Celkem | 632461.2766 | 110909.852 | 272895.219 | 1016266.3476 | 6716738.7581 | 1177862.6284 | 2898147.2254 | 10792748.6119
Zdroje dat:
Držitelé licence na distribuci plynu (GasNet, s.r.o.)

## 25
Tabulka č. 25: Rozvoj plynofikace sídel
Obvod obce s rozšířenou působností | Neplynofikovaná obec | Výhled rozvoje plynofikace | Komentář | Rok, nebo odbodí realizace | Investice [tis. Kč]
Benešov | Teplýšovice | Teplýšovice, Čeňovice | - | 2037 až 2041 | není známo
Rakovník | Krty | Krty | - | 2037 až 2041 | není známo
Sedlčany | Příčovy | Příčovy | - | 2032 až 2036 | není známo
Mladá Boleslav | Kropáčova Vrutice | Kojovice, Krpy, Střížovice, Sušno | - | 2032 až 2036 | není známo
Černošice | Nučice | Nučice | - | 2032 až 2036 | není známo
Mělník | Hořín | Vrbno u Mělníka, | - | 2037 až 2041 | není známo
Slaný | Pozdeň | Pozdeň, Hřešice | - | 2017 až 2026 | není známo
Rakovník | Kroučová | Kroučová | - | 2037 až 2041 | není známo
Poděbrady | Odřepsy | Odřepsy | - | 2037 až 2041 | není známo
Český Brod | Kšely | Kšely | - | 2037 až 2041 | není známo
Slaný | Loucká | Loucká | - | 2027 až 2031 | není známo
Benešov | Maršovice | MARŠOVICE | - | 2037 až 2041 | není známo
Rakovník | Hvozd | Hvozd | - | 2027 až 2031 | není známo
Příbram | Rožmitál pod Třemšínem | Pňovice, Voltuš | - | 2037 až 2041 | není známo
Černošice | Černolice | Černolice | - | 2017 až 2026 | není známo
Brandýs nad Labem-Stará Boleslav | Úvaly | Praha východ | - | 2027 až 2031 | není známo
Slaný | Jedomělice | Jedomělice | - | 2032 až 2036 | není známo
Beroun | Chyňava | Libečov, Malé Přílepy | - | 2032 až 2036 | není známo
Votice | Smilkov | Smilkov, Kouty u Smilkova | - | 2017 až 2026 | není známo
Nymburk | Žitovlice | Žitovlice,Pojedy | - | 2032 až 2036 | není známo
Hořovice | Lochovice | Lochovice | - | 2017 až 2026 | není známo
Kolín | Veltruby | Veltruby | - | 2037 až 2041 | není známo
Kolín | Křečhoř | Křečhoř, Kutlíře, Kamhajek | - | 2027 až 2031 | není známo
Kutná Hora | Křesetice | Křesetice | - | 2037 až 2041 | není známo
Nymburk | Zbožíčko | Zbožíčko | - | 2032 až 2036 | není známo
Říčany | Vlkančice | Vlkančice | - | 2037 až 2041 | není známo
Sedlčany | Osečany | Osečany | - | 2032 až 2036 | není známo
Vlašim | Blažejovice | Blažejovice, Vítonice | - | 2032 až 2036 | není známo
Nymburk | Milčice | Milčice u Peček | - | 2027 až 2031 | není známo
Nymburk | Mcely | Mcely | - | 2017 až 2026 | není známo
Příbram | Hlubyně | Hlubyně | - | 2027 až 2031 | není známo
Poděbrady | Oseček | Oseček | - | 2037 až 2041 | není známo
Český Brod | Mrzky | Mrzky | - | 2027 až 2031 | není známo
Mnichovo Hradiště | Sezemice | Sezemice | - | 2037 až 2041 | není známo
Kutná Hora | Slavošov | Slavošov, Hranice | - | 2032 až 2036 | není známo
Rakovník | Mšecké Žehrovice | Mšecké Žehrovice, Lodenice | - | 2017 až 2026 | není známo
Příbram | Láz | Láz | - | 2027 až 2031 | není známo
Hořovice | Skřipel | Skřipel | - | 2037 až 2041 | není známo
Nymburk | Kamenné Zboží | Kamenné Zboží | - | 2027 až 2031 | není známo
Čáslav | Hraběšín | Hraběšín | - | 2032 až 2036 | není známo
Benešov | Václavice | Václavice u Benešova | - | 2027 až 2031 | není známo
Slaný | Dřínov | Dřínov | - | 2027 až 2031 | není známo
Sedlčany | Vysoký Chlumec | Vysoký Chlumec, Vápenice | - | 2027 až 2031 | není známo
Slaný | Želenice | Dosud ne | - | 2027 až 2031 | není známo
Nymburk | Nový Dvůr | Nový Dvůr | - | 2027 až 2031 | není známo
Zdroje dat:
Vlastní analýza zpracovatele koncepce (dotazníkové šetření zpracovatele)
Není známo = dotazovaný subjekt neuvedl výši investice

## 26
Tabulka č. 26: Plánované investice do rozvoje a obnovy plynárenské soustavy
Katastrální území | Popis investiční akce | Rok nebo období realizace | Celkové rozpočtové náklady [tis. Kč]
Mochov | REKO VTL DN 500 Mochov Kostelec n.L. - 1.část | 2021 | 38891
Kojetice | Reko VTL Kojetice - Neratovice TU | 2019 | 28446
Všestudy | REKO VTL Všestudy - Veltrusy VTL tr.č. 8 | 2020 | 27279
Suchdol | Reko VTL 60511 AU Suchdol-Bouchalka | 2021 | 22167
Nymburk | REKO VTL Nymburk obchvat | 2021 | 21850
Mochov | REKO VTL DN 500 Mochov Kostelec n.L. - 2.část | 2021 | 21226
Pečky | REKO VTL Pečky - prům. zóna | 2021 | 20800
Beroun | Reko MS Beroun-STL přivaděč,2.část | 2018 | 20050
Mochv | REKO VTL DN 300 Mochov - Mstětice | 2020 | 19995
Drahelčice | REKO VTL č.5 DN 350 Drahelčice - Brandýdsek - 5. etapa | 2020 | 19747
Drahelčice | REKO VTL Drahelčice - Brandýsek - 6. etapa | 2021 | 16892
Kladno | REKO MS Kladno-Ukrajinská + 6 | 2019 | 15250
Kladno | REKO MS Kladno - Dobrovského + 6 | 2020 | 14925
Choťánky | SOBS NS Choťánky, VTL RS+STL pl.+přípojky 174 OM, BRG Epsilon s.r.o.. | 2018 | 14908.271
Štolmíř | REKO VTL Štolmíř - Český Brod | 2021 | 14400
Dobrovice | REKO RS Dobrovice - Cukrovar | 2020 | 13600
Kamenné Zboží | SOBS NS, Kamenné Zboží, STL Plynovod a přípojky - plošná 67 RD, 10 dvoug.RD a 5 MO, obec | 2019 | 13285.437
Rakovník | Reko VTL RS Rakovník Park, VTL RS 349 | 2020 | 12778
Tuhaň | REKO VTL RS Tuhaň - přemístění | 2020 | 10500
Mnichovo Hradiště | Reko VTL RS Mnichovo Hradiště -Turnovská | 2020 | 10250
Mladá Boleslav | REKO MS Mladá Boleslav-Tř.V.Klementa II | 2020 | 9580
Mladá Boleslav | REKO MS Mladá Boleslav -Tř.V.Klementa I | 2019 | 9540
Kolín | REKO VTL RS Kolín - Heidelberg +1 | 2018 | 9403
Mladá Boleslav | REKO MS Mladá Boleslav - Ptácká + 1 | 2018 | 9350
Čáslav | REKO MS Čáslav - Čeplova + 5 | 2019 | 9200
Čelákovice | REKO MS Čelákovice – B. Smetany + 3 | 2019 | 9088
Doubravice | REKO PS 60011 Doubravice - kotelna | 2020 | 9046
Beroun | REKO MS Beroun – Švermova + 4 | 2020 | 8971
Mělník | Reko MS Mělník - Zádušní + 3 | 2018 | 8850
Mnichovo Hradiště | REKO MS Mnichovo Hradiště - Husova + 1 | 2019 | 8500
Slaný | REKO MS Slaný – Tomanova + 6 | 2020 | 8448
Mladá Boleslav | Reko MS Mladá Boleslav - tř. TGM + 1 | 2018 | 8280
Kosmonosy | REKO MS Kosmonosy - III. etapa, část A | 2021 | 8100
Řevnice | Reko VTL DN 100 Řevnice VTL 434 | 2020 | 7973
Poděbrady | Reko MS Poděbrady - T.G. Masaryka | 2019 | 7900
Kladno | REKO MS Kladno - Dukelských hrdinů + 5 | 2018 | 7833
Rakovník | REKO MS Rakovník - Zd. Štěpánka + 2 | 2019 | 7582
Kralupy nad Vltavou | REKO MS Kralupy n/V – J. Palacha – I.etapa | 2020 | 7524
Úžice | SOBS NS Úžice, bydlení Úžice východ, STL plynovod a přípojky (170RD) | 2018 | 7477.441
Kosmonosy | REKO MS Kosmonosy - I. etapa | 2019 | 7450
Mochov | REKO VTL Mochov - přepojení | 2021 | 6650
Český Brod | REKO MS Český Brod Žižkova + 2 | 2019 | 6618
Čáslav | REKO MS Čáslav - Zahradní | 2018 | 6616
Kolín | REKO MS Kolín- Klenovecká+3 | 2019 | 6600
Slaný | REKO MS Slaný – Štefánikova + 2 | 2020 | 6480
Mladá Boleslav | REKO MS Mladá Boleslav - Bezručova + 1 | 2020 | 6400
Benátky nad Jizerou | REKO RS Benátky nad Jizerou | 2019 | 6320
Kolín | REKO MS Kolín - Rimavské Soboty + 2 | 2019 | 6300
Kosmonosy | REKO MS Kosmonosy III. et., část B | 2020 | 6300
Kutná Hora | REKO MS Kutná Hora - Masarykova | 2020 | 6200
Kosmonosy | REKO MS Kosmonosy - II. etapa | 2020 | 6150
Kralupy nad Vltavou | REKO VTL Kralupy n. Vltavou - tr. č. 89 | 2019 | 6118
Mělník | REKO MS Mělník – Klášterní + 3 | 2020 | 6073
Poděbrady | Reko MS Poděbrady - Kozinova | 2019 | 5983
Příbram | REKO VTL RS Příbram -U Václava | 2020 | 5910
Čáslav | REKO MS Čáslav–Jasmínová+4 III. et. | 2019 | 5700
Pečky | REKO VTL ZPA Pečky | 2021 | 5700
Kosmonosy | Reko RS Kosmonosy - Léčebna | 2021 | 5600
Kralupy nad Vltavou | REKO MS Kralupy nad Vltavou – sídliště V Zátiší | 2019 | 5504
Kolín | Reko MS Kolín – Masarykova + 1 (Klenovecká) | 2019 | 5500
Čáslav | REKO MS Čáslav - Chrpová +2, II. et. | 2019 | 5460
Poděbrady | REKO MS Poděbrady - Mánesova | 2019 | 5450
Drahelčice | REKO VVTL DN 500 Drahelčice - Nučice VTL 327 | 2019 | 5413
Čelákovice | REKO MS Čelákovice – Husova + 2 | 2019 | 5388
Kladno | REKO MS Kladno - Braunova + 2 | 2019 | 5367
Bakov nad Jizerou | REKO MS Bakov nad Jizerou - Komenského sady + 1 | 2019 | 5300
Poděbrady | REKO MS Poděbrady - Chelčického + 1 | 2020 | 5300
Libenice | REKO PS 60008 Libenice - kotelna | 2020 | 5253
Makotřasy | REKO PS60003 Makotřasy - kotelna | 2021 | 5169
Kolín | REKO MS Kolín - Okružní + 1 (Raisova) | 2020 | 5150
Poděbrady | REKO MS Poděbrady - Na Zádušce + 3 | 2018 | 5100
Kolín | REKO MS Kolín Na Pršíně +2 | 2019 | 4998
Poděbrady | REKO MS Poděbrady - Jeseniova + 1 (Karla Hampla) | 2020 | 4990
Mnichovo Hradiště | REKO MS Mnichovo Hradiště - Jaselská | 2019 | 4950
Maladá Boleslav | REKO MS Mladá Boleslav - Na Šafranici | 2020 | 4950
Kralupy nad Vltavou | REKO MS Kralupy n. Vltavou – Čechova, II.etapa | 2020 | 4943
Poříčany | REKO VTL RS Poříčany | 2020 | 4900
Nymburk | REKO MS Nymburk - Dělnická + 3 | 2020 | 4860
Mladá Boleslav | REKO MS Mladá Boleslav - Palackého | 2019 | 4850
Bakov nad JIzerou | REKO MS Bakov n. Jizerou - Žižkova | 2020 | 4850
Čáslav | REKO MS Čáslav - Lípová+3 - Čeplov I.etapa | 2019 | 4700
Mnichovo Hradiště | REKO MS Mnichovo Hradiště - Víta Nejedlého + 1 | 2019 | 4700
Králův Dvůr | REKO MS Králův Dvůr - Pod Bory - 2.et. | 2020 | 4648
Úžice | REKO VTL RS Úžice | 2018 | 4600
Kolín | REKO MS Kolín - Masarykova II. etapa | 2020 | 4570
Kolín | REKO MS Kolín - Masarykova I. etapa | 2020 | 4522
Kladno | REKO MS Kladno - Vitry + 2 | 2020 | 4496
Mladá Boleslav | REKO MS Mladá Boleslav - Michalovice II. | 2019 | 4450
Bakov nad Jizerou | REKO MS Bakov nad Jizerou - 5. května | 2019 | 4450
Říčany | Reko MS Říčany - Smetanova + 2 (Olšany, Škroupova) | 2021 | 4400
Pečky | REKO VTL Pečky - nadzemní přechod VTL 178 | 2018 | 4360
Krupá | REKO PS60005 Krupá - kotelna | 2021 | 4308
Pečky | REKO MS Pečky - Tř. 5. května | 2019 | 4300
Příbram | REKO MS Příbram - Hradební +1 | 2018 | 4237
Mnichovo Hradiště | REKO MS Mnichovo Hradiště - Masarykovo náměstí | 2018 | 4150
Nymburk | REKO SKAO Nymburk | 2020 | 4100
Štolmíř | Reko PS Štolmíř - stavební úpravy (OS) | 2018 | 4000
Nymburk | REKO MS Nymburk - Kostelní + 2 (Na Fortně, Kostelní nám.) | 2020 | 4000
Suchdol | Reko VTL DN 300 arm.uzel Suchdol-Poldi K | 2019 | 3990
Mnichovo Hradiště | REKO MS Mnichovo Hradiště - Dvořákova | 2018 | 3950
Nymburk | REKO MS Nymburk - Jičínská | 2020 | 3950
Poděbrady | REKO MS Poděbrady - Mírová I. etapa | 2019 | 3900
Mělník | REKO MS Mělník - Františka Kriegela + 2 | 2020 | 3858
Kladno | REKO MS Kladno – Varšavská | 2020 | 3818
Hořovice | REKO MS Hořovice – Na Hořičkách + 2 | 2019 | 3790
Pečky | REKO VTL Pečky - TU 78/1 + 5 | 2018 | 3727
Kladno | REKO STL RS Kladno - J. Hory | 2020 | 3679
Beroun | SOBS NS Beroun STL + přípojky 10 BD+12RD+30ŘRD | 2019 | 3541.644
Čáslav | REKO RS Čáslav - Domov důchodců | 2019 | 3520
Poděbrady | REKO MS Poděbrady - Táboritská +1 | 2018 | 3500
Nymburk | REKO MS Nymburk - Náměstí Přemyslovců | 2020 | 3480
Mnichovo Hradiště | REKO MS Mnichovo Hradiště - Lhotická | 2019 | 3450
Poděbrady | REKO MS Poděbrady - Na Zádušce +2 | 2018 | 3400
Rakovník | REKO MS Rakovník-Pod Vodárnou | 2018 | 3362
Rakovník | Reko MS Rakovník-Václavská | 2018 | 3339
Plaňany | REKO VTL Plaňany | 2018 | 3300
Makotřasy | REKO VTL TU 624504 Makotřasy | 2019 | 3296
Mladá Boleslav | REKO MS Mladá Boleslav - V Rokli | 2018 | 3250
Dobrovice | SOBS NS Dobrovice-par.č.1685/1 aj, STL plynovod a přípojky 43 RD, REZIDENCE U VRBIČEK s.r.o. | 2018 | 3244.282
Kolín | Reko RS Kolín Spálenka | 2018 | 3200
Mělník | Reko MS Mělník - Bezručova + 1 | 2018 | 3150
Strašnov | Reko SKAO Strašnov | 2020 | 3100
Nová Ves | REKO SKAO Nová Ves 013 | 2020 | 3100
Kralupy nad Vltavou | REKO MS Kralupy n. Vltavou – Čechova, I.etapa | 2019 | 3013
Pečky | Reko SKAO Pečky | 2020 | 3000
Nymburk | REKO MS Nymburk - 2. května | 2020 | 3000
Poděbrady | REKO MS Poděbrady - Skladištní | 2021 | 3000
Soutice | REKO VTL Soutice - DN 200 na tr. č. 444 | 2018 | 2990
Kolín | Reko MS Kolín - Rorejcova (Dukelských Hrdinů) | 2018 | 2900
Kladno | REKO MS Kladno – gen. Píky + 4 | 2020 | 2809
Kosmonosy | REKO MS Kosmonosy - Linhartova + 1 | 2018 | 2750
Kolín | REKO MS Kolín - Morávkova | 2020 | 2700
Mělník | REKO MS Mělník - Sportovní | 2020 | 2689
Mnichovo Hradiště | REKO MS Mnichovo Hradiště - S. K. Neumanna + 1 | 2018 | 2650
Nymburk | SOBS NS Nymburk, STL plynovod a přípojka 51 OM a 2 MO, DOMY NYMBURK s.r.o. | 2018 | 2609.847
Mladá Boleslav | Reko MS Mladá Boleslav - Smetanova | 2018 | 2550
Poděbrady | REKO MS Poděbrady – U Vlečky + 1 (Tichá) | 2019 | 2500
Vrdy | REKO TU VTL Vrdy | 2019 | 2450
Poděbrady | REKO MS Poděbrady - Mírová II. etapa | 2019 | 2450
Slaný | REKO MS Slaný - Všehlušická | 2020 | 2449
Kladno | REKO MS Kladno - Dlouhá | 2020 | 2407
Lišany | REKO MS Lišany - Pražská | 2019 | 2394
Drahelčice | SOBS NS Drahelčice, STL plynovod a přípojky - 5. etapa | 2023 | 2224.186
Rakovník | Reko MS Rakovník-Nad Jamkou | 2018 | 2223
Vítězov | REKO SKAO Vítězov | 2020 | 2100
Kladno | SOBS NS Kladno, STL plynovod (přívod do lokality) | 2018 | 2015.398
Úvaly | SOBS NS Úvaly, STL plynovod a přípojky (67ŘRD) | 2019 | 1962.576
Mladá Boleslav | Reko STL RS Mladá Boleslav - 7. etapa | 2018 | 1942
Čelákovice | REKO MS Čelákovice - Mochovská | 2020 | 1933
Velká Dobrá | SOBS NS Velká Dobrá, STL plynovod a přípojky (40RD), II. etapa | 2020 | 1905.594
Zdice | Reko VTL Zdice - VTL 124 | 2019 | 1870
Beroun Jarov | SOBS NS Beroun Jarov, Projekt Jarov s.r.o. STL+ př. 30 RD | 2018 | 1863.065
Horoušany | SOBS NS Horoušany, STL plynovod a přípojky (19RD) | 2018 | 1813.603
Spořilov | Reko VTL plynovod pro RS Spořilov - Bene | 2019 | 1800
Soběhrdy | REKO SKAO Soběhrdy 120 | 2019 | 1800
Záryby | SOBS NS Záryby, STL plynovod a přípojky (41RD) | 2020 | 1714.568
Kosmonosy | REKO MS Kosmonosy - Debřská PRZ | 2018 | 1700
Sendražice | REKO SKAO Sendražice | 2019 | 1693
Přezletice | SOBS NS Přezletice, STL plynovod a přípojky (35RD+1BD) | 2020 | 1666.818
Poříčany | REKO SKAO Poříčany I. | 2021 | 1645
Drahelčice | SOBS NS Drahelčice, STL plynovod a přípojky - 3. etapa | 2019 | 1611.719
Kladno | REKO MS Kladno – Nezamyslova + 2 | 2019 | 1594
Mukařov | SOBS NS, Mukařov-Srbín, STL pl. + příp., 36 RD | 2019 | 1590.258
Beroun | SOBS NS Beroun, Jižní Svahy a.s. STL + př. 44 ŘRD | 2018 | 1584.234
Kamenný Přívoz | SOBS NS Kamenný Přívoz, STL pl.+příp., 34 RD, R.Michálek | 2018 | 1455.057
Český Brod | REKO MS Český Brod - Za Drahou | 2018 | 1400
Králův Dvůr | REKO MS Králův Dvůr - Pod Bory - 1.etapa | 2018 | 1386
Králův Dvůr | REKO MS Králův Dvůr - Nad Stadionem | 2018 | 1246
Kutná Hora | REKO STL RS Kutná Hora - U Lorce | 2018 | 1240
Kolín | SOBS NS Kolín, Plynovod a přípojka 12 RD a 8 ŘRD, p. Klementová, p. Nováková | 2018 | 1232.992
Hořovice | REKO MS Hořovice - Jiráskova | 2019 | 1208
Dřínov | Reko VTL ZD Dřínov, Č.Lhota | 2018 | 1206
Brandýs nad Labem | Reko RS Brandýs n.L. - U Nádraží | 2020 | 1200
Všechlapy | REKO SKAO Všechlapy | 2020 | 1200
Kovanice | REKO SKAO Kovanice | 2020 | 1200
Dřetovice | SOBS NS Dřetovice, STL plynovod a přípojky (17RD) | 2018 | 1165.426
Kutná Hora | REKO MS Kutná Hora - Fučíkova | 2018 | 1100
Mezouň | REKO SKAO Mezouň | 2018 | 1072
Smilovice | SOBS NS Smilovice, STL plynovod a přípojky 13 OM, obec | 2018 | 1052.979
Nymburk | SOBS NS Nymburk p.č. 1095/3 aj., Plynovod a přípojka 20 OM, p. Mejstříková Zuzana | 2018 | 1051.131
Kosmonosy | REKO MS Kosmonosy - Wolkerova | 2018 | 1050
Zdroje dat:
Držitelé licence na přepravu a distribuci plynu (GasNet, s.r.o.)

## 27
Tabulka č. 27: Dílčí bilance spotřeby primárních paliv a energií podle obcí s rozšířenou působností (2016)
Obvod obce s rozšířenou působností | Spotřeba primárních paliv a energií [GJ]
| Černé uhlí včetně koksu | Hnědé uhlí včetně lignitu | Zemní plyn | LPG | Topné oleje | Dřevo | Ostatní biomasa | Bioplyn | Odpad | Jiná pevná paliva | Jiná kapalná paliva | Jiná plynná paliva | Celkem
Benešov | 4194.6 | 480477.82 | 1379203.5484 | 33489.006 | 25658.32 | 195643.75 | 0 | 235943.543 | 13990.4 | 0 | 176.111 | 0 | 2368777.0984
Beroun | 339668.532 | 389153.54 | 1907363.9991 | 5683.38 | 17675.986 | 117458.2 | 4312 | 45736.2052 | 0 | 0 | 568931.734 | 0 | 3395983.5763
Brandýs nad Labem | 2227.62 | 231927 | 1431051.7104 | 18073.4588 | 3059.5 | 89479.38 | 0 | 0 | 0 | 0 | 275.9629 | 2822.745 | 1778917.377
Čáslav | 719 | 801245.872 | 712520.0164 | 3522.6 | 308 | 674217.75 | 0 | 21981.918 | 0 | 0 | 132.676 | 0 | 2214647.8324
Černošice | 2242 | 461720.9 | 1477863.4944 | 36658.186 | 39913.8395 | 199743.6672 | 0 | 177869.205 | 0 | 0 | 2758.0726 | 31559 | 2430328.3647
Český Brod | 686 | 137467 | 323757.4121 | 2459 | 1231.0882 | 35484.4 | 0 | 20387 | 0 | 0 | 0 | 0 | 521471.9003
Dobříš | 880 | 177700.53 | 335258.1565 | 3961 | 23685.337 | 83403.34 | 17596.8 | 48574.521 | 0 | 0 | 301.797 | 0 | 691361.4815
Hořovice | 13226.552 | 262534 | 693912.7446 | 3170 | 4229.6 | 86324.65 | 0 | 42829.4866 | 0 | 0 | 0 | 0 | 1106227.0331
Kladno | 1132.7 | 21289762.244 | 3071801.1597 | 4623 | 22594.4 | 96257 | 0 | 48397.2 | 0 | 39982.04 | 458.7158 | 1811.25 | 24576819.7095
Kolín | 4115.119 | 1824813.0565 | 2155245.269 | 6620.724 | 28655.5587 | 130131.625 | 591214.3092 | 177294.417 | 73393 | 0 | 378.3629 | 0 | 4991861.4414
Kralupy nad Vltavou | 239 | 47948 | 6421378.1625 | 343093.3205 | 161729.005 | 21003 | 0 | 0 | 120000 | 2379447.39 | 22027.6812 | 2627170.1053 | 12144035.6645
Kutná Hora | 1866 | 384289.662 | 739829.6194 | 3640.7704 | 12279.4762 | 210675.2 | 1084340.999 | 252857.4 | 0 | 0 | 199.894 | 0 | 2689979.021
Lysá nad Labem | 285 | 57334.737 | 483052.5744 | 2408 | 157 | 25226 | 0 | 0 | 0 | 0 | 16.72 | 0 | 568480.0314
Mělník | 1200 | 46296760.942 | 750559.827 | 13533.2777 | 174625.911 | 218359.7 | 0 | 142678.5 | 0 | 0 | 946.72 | 0 | 47598664.8777
Mladá Boleslav | 60398.5 | 4431641.872 | 4104394.5086 | 8013.3949 | 97140.633 | 175726 | 1349713.932 | 289612.9962 | 0 | 0 | 42975.5964 | 49591.17 | 10609208.6031
Mnichovo Hradiště | 431.6 | 76512.8 | 433575.7872 | 1457 | 2266 | 51385 | 0 | 55603.2 | 0 | 0 | 45.658 | 0 | 621277.0452
Neratovice | 379 | 2181245.952 | 840629.3201 | 1309 | 577.163 | 30615 | 0 | 0 | 0 | 0 | 50.16 | 122967.868 | 3177773.4631
Nymburk | 1680.32 | 477725.27 | 1006185.3987 | 6669.945 | 14116.26 | 89445.5 | 0 | 41130 | 0 | 0 | 81.22 | 3379 | 1640412.9138
Poděbrady | 910 | 184046.08 | 758347.108 | 4682 | 1214 | 72637.4 | 4331.815 | 24066.64 | 0 | 0 | 29.8444 | 0 | 1050264.8874
Příbram | 117051.8 | 2147609.82 | 933453.5185 | 8779.9047 | 34373.819 | 259729.96 | 0 | 254634.3865 | 0 | 14656.95 | 367.3118 | 0 | 3770657.4705
Rakovník | 200869.788 | 363001.669 | 1966298.0203 | 3678.822 | 75041.2385 | 144794.72 | 0 | 189196.424 | 0 | 0 | 38.2867 | 3315.821 | 2946234.7895
Říčany | 1268 | 256706.7 | 1046847.1146 | 20233.116 | 16127.7039 | 119546.64 | 0 | 15032.3564 | 0 | 0 | 8661.4212 | 0 | 1484423.0521
Sedlčany | 1152 | 266309.81 | 188984.777 | 2551 | 6736.49 | 112258 | 0 | 417373.6628 | 0 | 0 | 4.26 | 0 | 995369.9998
Slaný | 2124 | 243620.56 | 965549.7996 | 2788 | 6079.6604 | 52253 | 0 | 24343.836 | 0 | 0 | 131.62 | 16397 | 1313287.476
Vlašim | 1275 | 266550.38 | 464836.447 | 1226.85 | 7623.737 | 125761.5085 | 0 | 131104.96 | 0 | 0 | 20.9824 | 6296.2883 | 1004696.1532
Votice | 1494 | 136871 | 164409.593 | 720 | 131 | 56957 | 0 | 33297.85 | 0 | 0 | 0 | 0 | 393880.443
Celkem | 761716.131 | 83874977.2165 | 34756309.0865 | 543044.756 | 777230.7265 | 3474517.3907 | 3051509.8552 | 2689945.7077 | 207383.4 | 2434086.38 | 649010.8083 | 2865310.2476 | 136085041.7059
Zdroje dat:
Ministerstvo životního prostředí, ČHMÚ
Obvod obce s rozšířenou působností | Černé uhlí včetně koksu | Hnědé uhlí včetně lignitu | Zemní plyn | LPG | Topné oleje | Dřevo | Ostatní biomasa | Bioplyn | Odpad | Jiná pevná paliva | Jiná kapalná paliva | Jiná plynná paliva | Celkem
Mladá Boleslav | 60399 | 4431642 | 4104395 | 8013 | 97141 | 175726 | 1349714 | 289613 | 0 | 0 | 42976 | 49591 | 10609209
Kutná Hora | 1866 | 384290 | 739830 | 3641 | 12279 | 210675 | 1084341 | 252857 | 0 | 0 | 200 | 0 | 2689979
Kolín | 4115 | 1824813 | 2155245 | 6621 | 28656 | 130132 | 591214 | 177294 | 73393 | 0 | 378 | 0 | 4991861
Dobříš | 880 | 177701 | 335258 | 3961 | 23685 | 83403 | 17597 | 48575 | 0 | 0 | 302 | 0 | 691361
Poděbrady | 910 | 184046 | 758347 | 4682 | 1214 | 72637 | 4332 | 24067 | 0 | 0 | 30 | 0 | 1050265
Beroun | 339669 | 389154 | 1907364 | 5683 | 17676 | 117458 | 4312 | 45736 | 0 | 0 | 568932 | 0 | 3395984
Kralupy nad Vltavou | 239 | 47948 | 6421378 | 343093 | 161729 | 21003 | 0 | 0 | 120000 | 2379447 | 22028 | 2627170 | 12144036
Lysá nad Labem | 285 | 57335 | 483053 | 2408 | 157 | 25226 | 0 | 0 | 0 | 0 | 17 | 0 | 568480
Neratovice | 379 | 2181246 | 840629 | 1309 | 577 | 30615 | 0 | 0 | 0 | 0 | 50 | 122968 | 3177773
Český Brod | 686 | 137467 | 323757 | 2459 | 1231 | 35484 | 0 | 20387 | 0 | 0 | 0 | 0 | 521472
Mnichovo Hradiště | 432 | 76513 | 433576 | 1457 | 2266 | 51385 | 0 | 55603 | 0 | 0 | 46 | 0 | 621277
Slaný | 2124 | 243621 | 965550 | 2788 | 6080 | 52253 | 0 | 24344 | 0 | 0 | 132 | 16397 | 1313287
Votice | 1494 | 136871 | 164410 | 720 | 131 | 56957 | 0 | 33298 | 0 | 0 | 0 | 0 | 393880
Hořovice | 13227 | 262534 | 693913 | 3170 | 4230 | 86325 | 0 | 42829 | 0 | 0 | 0 | 0 | 1106227
Nymburk | 1680 | 477725 | 1006185 | 6670 | 14116 | 89446 | 0 | 41130 | 0 | 0 | 81 | 3379 | 1640413
Brandýs nad Labem | 2228 | 231927 | 1431052 | 18073 | 3060 | 89479 | 0 | 0 | 0 | 0 | 276 | 2823 | 1778917
Kladno | 1133 | 21289762 | 3071801 | 4623 | 22594 | 96257 | 0 | 48397 | 0 | 39982 | 459 | 1811 | 24576820
Sedlčany | 1152 | 266310 | 188985 | 2551 | 6736 | 112258 | 0 | 417374 | 0 | 0 | 4 | 0 | 995370
Říčany | 1268 | 256707 | 1046847 | 20233 | 16128 | 119547 | 0 | 15032 | 0 | 0 | 8661 | 0 | 1484423
Vlašim | 1275 | 266550 | 464836 | 1227 | 7624 | 125762 | 0 | 131105 | 0 | 0 | 21 | 6296 | 1004696
Rakovník | 200870 | 363002 | 1966298 | 3679 | 75041 | 144795 | 0 | 189196 | 0 | 0 | 38 | 3316 | 2946235
Benešov | 4195 | 480478 | 1379204 | 33489 | 25658 | 195644 | 0 | 235944 | 13990 | 0 | 176 | 0 | 2368777
Černošice | 2242 | 461721 | 1477863 | 36658 | 39914 | 199744 | 0 | 177869 | 0 | 0 | 2758 | 31559 | 2430328
Mělník | 1200 | 46296761 | 750560 | 13533 | 174626 | 218360 | 0 | 142679 | 0 | 0 | 947 | 0 | 47598665
Příbram | 117052 | 2147610 | 933454 | 8780 | 34374 | 259730 | 0 | 254634 | 0 | 14657 | 367 | 0 | 3770657
Čáslav | 719 | 801246 | 712520 | 3523 | 308 | 674218 | 0 | 21982 | 0 | 0 | 133 | 0 | 2214648
Celkem | 761716 | 83874977 | 34756309 | 543045 | 777231 | 3474517 | 3051510 | 2689946 | 207383 | 2434086 | 649011 | 2865310 | 136085042

## 28
Tabulka č. 28: Dílčí bilance spotřeby primárních paliv a energií podle kategorie zdroje znečištění
Kategorie zdroje znečištění | Spotřeba primárních paliv a energií [GJ]
| Černé uhlí včetně koksu | Hnědé uhlí včetně lignitu | Zemní plyn | LPG | Topné oleje | Dřevo | Ostatní biomasa | Bioplyn | Odpad | Jiná tuhá paliva | Jiná kapalná paliva | Jiná plynná paliva
Vyjmenované stacionární zdroje (REZZO 1, REZZO 2) | 729572.131 | 77429511.2165 | 18258646.1028 | 415801.756 | 711070.7265 | 956021.3907 | 3051509.8552 | 2689945.7077 | 207383.4 | 2434086.38 | 649010.8083 | 2865310.2476
Nevyjmenované stacionární zdroje (REZZO 3) | 32144 | 6445466 | 16497753.6972 | 127243 | 66160 | 2518496 | 0 | 0 | 0 | 0 | 0 | 0
Celkem | 761716.131 | 83874977.2165 | 34756399.8 | 543044.756 | 777230.7265 | 3474517.3907 | 3051509.8552 | 2689945.7077 | 207383.4 | 2434086.38 | 649010.8083 | 2865310.2476
Zdroje dat:
Ministerstvo životního prostředí, ČHMÚ

## 29
Tabulka č. 29: Spotřeba paliv a energií ekonomických subjektů s počtem zaměstnanců 20 a více
Územní celek | Spotřeba paliv a energií ekonomických subjektů
| Černé uhlí [t] | Hnědé uhlí včetně lignitu [t] | Zemní plyn [m3] | Zemní plyn [GJ] | Elektrická energie [MWh]
Středočeský kraj | 122704 | 3762725 | 672119 | 22852046 | 5276034
| 3584183.84 | 56440875 | 22986469.8
Poznámky:
Územním celkem se v tomto případě myslí celek, pro který je územní energetická koncepce zpracována.
Za rok 2013, od roku 2014 nejsou údaje o spotřebě energie v dělení dle krajů, s ohledem na nedostatečnou spolehlivost, publikovány.
Zdroj dat:
Český statistický úřad

## 30
Tabulka č. 30: Spotřeba a výroba elektřiny a spotřeba paliv velkých průmyslových spotřebitelů energie | Tabulka č. 30: Spotřeba a výroba elektřiny a spotřeba paliv velkých průmyslových spotřebitelů energie (2016)
Obvod obce s rozšířenou působností | Průmyslový podnik, název firmy, provozovna | Spotřeba elektřiny [GJ] | Výroba elektřiny brutto [MWh] | Spotřeba paliva [GJ]
|  |  |  | Uhlí | Zemní plyn | Biomasa | Ostatní
Mladá Boleslav | ŠKODA AUTO a.s. | 500285 | 0 | 0 | 410249 | 0 | 517
Mladá Boleslav | Tereos TTD, a.s. - Cukrovar a lihovar Dobrovice | 55483 | 36214 | 58062 | 1565191 | 103996 | 0
Beroun | Vápenka Čertovy schody a.s. | 37780 | 0 | 497958 | 433714 | 0 | 568808
Kladno | TŘINECKÉ ŽELEZÁRNY, a.s. - Sochorová válcovna | 50262 | 0 | 0 | 795347 | 0 | 0
Čáslav | Ethanol Energy a.s. - provozovna lihovar Vrdy | 30025 | 0 | 655502 | 172089 | 21982 | 4
Beroun | GZ Media, a.s. | 199267 | 0 | 0 | 103750 | 0
Kolín | BIOENERGO - KOMPLEX, s.r.o. | 3600 | 35332 | 0 | 0 | 579802 | 0
Rakovník | LASSELSBERGER s.r.o., závod RAKO 3 | 33619 | 0 | 458415 | 0 | 0 | 0
Kralupy nad Vltavou | Synthos | 112230 | 366936 | 0 | 99827 | 0 | 50569
Kolín | Toyota Peugeot Citroen Automobile Czech s.r.o. | 49127 | 0 | 0 | 244820 | 0 | 8
Mělník | Saint-Gobain Construction Products CZ a.s. - závod Mělník | 6538 | 0 | 0 | 330799 | 0 | 0
Příbram | Kovohutě Příbram nástupnická, a.s. | 6439 | 0 | 110283 | 197003 | 0 | 14657
Kolín | PARAMO, a.s. HS Kolín | 16396 | 0 | 0 | 282365 | 0 | 336
Rakovník | České lupkové závody, a.s. | 7200 | 0 | 199181 | 5740 | 15459 | 54610
Mnichovo Hradiště | Behr Czech s.r.o. | 265 | 0 | 0 | 245065 | 0 | 29
Kladno | La Lorraine a.s. - Kladno | 39842 | 0 | 0 | 97260 | 0 | 41
Nymburk | Sladovny SOUFFLET ČR, a.s. - závod 061, Nymburk | 10825 | 0 | 0 | 145686 | 0 | 0
Slaný | METAL TRADE COMAX, a.s. | 11290 | 91 | 0 | 141954 | 0 | 0
Benešov | Wrigley Confections ČR, kom. spol. | 20130 | 301 | 0 | 107455 | 51 | 0
Mělník | DANZER BOHEMIA-DÝHÁRNA s.r.o. - provozovna Křivenice | 12927 | 0 | 0 | 613 | 108528 | 0
Kutná Hora | Philip Morris ČR a.s. | 23881 | 0 | 0 | 64246 | 0 | 9
Říčany | pivovar Velké Popovice | 10791 | 0 | 0 | 91758 | 15032 | 0
Vlašim | Sellier & Bellot a.s. | 15665 | 0 | 0 | 85636 | 0 | 0
Říčany | STROJMETAL KAMENICE - Kamenice | 16643 | 0 | 0 | 55668 | 0 | 0
Kolín | LONZA BIOTEC s.r.o. | 14798 | 0 | 0 | 58975 | 0 | 13
Beroun | Cembrit a.s. - závod Beroun | 10797 | 0 | 0 | 72457 | 0 | 0
Kladno | LEGO Production s.r.o. | 20893 | 0 | 0 | 34506 | 0 | 47
Rakovník | Zemědělské družstvo Senomaty - bioplynová stanice | 868 | 9208 | 0 | 0 | 102141 | 0
Rakovník | Královský pivovar Krušovice a.s. | 7125 | 0 | 0 | 70739 | 4706 | 0
Slaný | F.X. MEILLER Slaný s.r.o. | 11658 | 0 | 0 | 52832 | 0 | 0
Kralupy nad Vltavou | ZAS Úžice, a.s. - středisko Karlovice | 773 | 8091 | 0 | 0 | 89820 | 456
Vlašim | Zemědělské družstvo Čechtice - farma - Čechtice | 1871 | 8173 | 0 | 0 | 83475 | 0
Kutná Hora | ČKD Kutná Hora, a.s. - Kutná Hora | 16845 | 0 | 0 | 29385 | 0 | 0
Příbram | innogy Gas Storage, s.r.o., Podzemní zásobník plynu Háje | 674 | 0 | 0 | 85045 |  | 115
Kutná Hora | ZOS Kačina, a.s. - farma Svatý Mikuláš | 1376 | 8 | 0 | 1600 | 79021 | 0
Příbram | Aluhut a.s. | 2135 | 0 | 0 | 73276 | 0 | 0
| ENERGOCENTRUM PLUS, s.r.o. | 0 | 0 | 0 | 80756 | 0 | 0
Kolín | AEROCAN CZ s.r.o. | 23 | 0 | 0 | 78152 | 0 | 0
Rakovník | VALEO KLIMATIZACE k.s. - závod Rakovník | 15545 | 0 | 0 | 21385 | 0 | 0
Černošice | Purum s.r.o. - spalovna odpadů | 1 | 0 | 0 | 919 |  | 73393
Kutná Hora | AGRO Loučná spol. s r.o. - Bioplynová stanice Tupadly | 0 | 7410 | 0 |  | 72884 | 0
Kolín | MAEN, spol. s r.o. - Radim | 1 | 2766 | 0 |  | 71376 | 0
Beroun | RÜCKL CRYSTAL a.s. Nižbor | 1369 | 0 | 0 | 64384 | 0 | 38
Nymburk | VYROLAT, spol. s r.o. - výrobní závod Nymburk | 2066 | 0 | 0 | 61733 | 0 | 0
Kutná Hora | AGRO PODLESÍ, a.s. Bioplynová stanice Červené Janovice | 1461 | 0 | 0 | 0 | 63448 | 0
Brandýs nad Labem | AERO Vodochovdy AEROSPACE a.s. | 14167 | 0 | 0 | 12728 | 0 | 2823
Mladá Boleslav | AGROFARMA TÝNEC s.r.o. - bioplynová stanice | 167 | 7524 | 0 | 0 | 64259 | 0
Slaný | ITES spol. s r.o., Stochov K1 | 19 | 3166 | 0 | 64613 | 0 | 0
Kutná Hora | Foxconn Technology CZ s.r.o. | 17619 | 0 | 0 | 0 | 0 | 60
Příbram | SUBLIMA Březnice, s.r.o. - Březnice | 1552 | 0 | 55669 |  | 0 | 0
Neratovice | THIMM Obaly k.s. - Všetaty | 6829 | 0 | 0 | 36440 | 0 | 0
Beroun | SAINT-GOBAIN PAM CZ s.r.o. | 8462 | 0 | 28028 | 2106 | 0 | 0
Sedlčany | Zemědělská Klučenice a.s. - VKK Klučenice | 534 | 5994 | 0 | 0 | 54342 | 0
Poděbrady | Lovochemie, a.s. - provozovna Městec Králové | 3123 | 0 | 0 | 43887 | 0 | 0
Nymburk | Model Obaly a.s. - kotelna a polygrafie, flexografický tisk, Nymburk | 4648 | 1056 | 0 | 33763 | 0 | 2900
Kladno | Farma 2 - Bioplynová stanice Hostouň | 132 | 6752 | 0 | 0 | 48397 | 0
hořovice | BUZULUK a.s. | 16 | 0 | 11118 | 37240 | 0 | 0
Benešov | Nemocnice Rudolfa a Stefanie Benešov, a.s., nemocnice St. kraje - kotelna, spalovna | 0 | 0 | 0 | 32644 | 0 | 14029
Hořovice | Zemědělské družstvo Mořina - farma Záluží u Hořovic | 569 | 4587 | 0 | 450 | 42829 | 0
Říčany | Pražská obalovna Herink, s.r.o. | 642 | 0 | 0 | 42733 | 0 | 0
Kladno | KOMPEK, kombinát pekařské a cukrářské výroby s.r.o. - Kladno | 2464 | 255 | 0 | 34694 | 0 | 0
Beroun | Zemědělské družstvo Mořina - Mořina | 800 | 4029 | 0 | 0 | 38898 | 0
Nymburk | Agroracio, s.r.o. - BPS Chrást | 70 | 3525 | 0 | 0 | 41130 | 0
Mělník | Zemědělská Cítov BPS | 251 | 4613 | 0 | 0 | 36516 | 0
Mělník | Zemědělská společnost Nalžovice, a.s. - farma Nová Ves | 800 | 4743 | 0 | 0 | 34427 | 0
Beroun | Carrier Refrigeration Operation CR s.r.o. | 3839 | 0 | 0 | 8129 | 0 | 0
Zdroje dat:
Vlastní dotazníkové šetření zporacovatele koncepce

## 31
Tabulka č. 31: Předpokládaný vývoj spotřeby elektřiny velkých průmyslových spotřebitelů energie (2016)
Průmyslový podnik, název firmy, provozovna | Předpokládaný vývoj spotřeby elektřiny [%]
| Pro období příštích 5 let |  |  | Pro období příštích 10 let
| Růst | Stagnace | Pokles | Růst | Stagnace | Pokles
ŠKODA AUTO a.s. | nárůst o 25 % až 50 % | - | - | nárůst o 25 % až 50 % | - | -
Tereos TTD, a.s. - Cukrovar a lihovar Dobrovice | - | stav shodný s rokem 2016 | - | - | - | pokles o méně než 25 %
Vápenka Čertovy schody a.s. | - | stav shodný s rokem 2016 | - | - | stav shodný s rokem 2016 | -
TŘINECKÉ ŽELEZÁRNY, a.s. - Sochorová válcovna |  | stav shodný s rokem 2016 | - | - | stav shodný s rokem 2016
Ethanol Energy a.s. - provozovna lihovar Vrdy | nárůst o méně než 25 % | - | - | nárůst o méně než 25 % | - | -
GZ Media, a.s. | nárůst o 25 % až 50 % | - | - | nárůst o 25 % až 50 % | - | -
BIOENERGO - KOMPLEX, s.r.o. | - | stav shodný s rokem 2016 | - | - | stav shodný s rokem 2016 | -
LASSELSBERGER s.r.o., závod RAKO 3 | nárůst o méně než 25 % |  | - | nárůst o méně než 25 % | - | -
Synthos | - | stav shodný s rokem 2016 | - | - | stav shodný s rokem 2016 | -
Toyota Peugeot Citroen Automobile Czech s.r.o. | - | stav shodný s rokem 2016 | - | nárůst o méně než 25 % | - | -
Saint-Gobain Construction Products CZ a.s. - závod Mělník | nárůst o 25 % až 50 % | - | - | nárůst o 50 % až 80 % | - | -
Kovohutě Příbram nástupnická, a.s. | nárůst o méně než 25 % | - | - | nárůst o méně než 25 % | - | -
PARAMO, a.s. HS Kolín | nárůst o méně než 25 % | - | - | nárůst o méně než 25 % | - | -
České lupkové závody, a.s. | nárůst o méně než 25 % | - | - | nárůst o méně než 25 % | - | -
Behr Czech s.r.o. | nárůst o 50 % až 80 % | - | - | nárůst o 50 % až 80 % | - | -
La Lorraine a.s. - Kladno | nárůst o méně než 25 % | - | - | nárůst o 25 % až 50 % | - | -
Sladovny SOUFFLET ČR, a.s. - závod 061, Nymburk | - | stav shodný s rokem 2016 | - | - | stav shodný s rokem 2016 | -
METAL TRADE COMAX, a.s. | Nárůst o více než 80 % | - | - | Nárůst o více než 80 % | -
Wrigley Confections ČR, kom. spol. | nárůst o méně než 25 % | - | - | nárůst o méně než 25 % | - | -
DANZER BOHEMIA-DÝHÁRNA s.r.o. - provozovna Křivenice | nárůst o méně než 25 % | - | - | nárůst o 25 % až 50 % | - | -
Philip Morris ČR a.s. | - | stav shodný s rokem 2016 | - | - | stav shodný s rokem 2016 | -
pivovar Velké Popovice | nárůst o méně než 25 % | - | - | nárůst o méně než 25 % | - | -
Sellier & Bellot a.s. | nárůst o méně než 25 % | - | - | nárůst o méně než 25 % | - | -
STROJMETAL KAMENICE - Kamenice | nárůst o méně než 25 % | - | - | nárůst o méně než 25 % | - | -
LONZA BIOTEC s.r.o. | nárůst o 25 % až 50 % |  | - | nárůst o 25 % až 50 % | - | -
Cembrit a.s. - závod Beroun | - | stav shodný s rokem 2016 | - | - | stav shodný s rokem 2016 | -
LEGO Production s.r.o. | - | stav shodný s rokem 2016 | - | stav shodný s rokem 2016 | - | -
Zemědělské družstvo Senomaty - bioplynová stanice | - | stav shodný s rokem 2016 | - | stav shodný s rokem 2016 | - | -
Královský pivovar Krušovice a.s. | - | - | pokles o méně než 25 % | - | - | pokles o méně než 25 %
F.X. MEILLER Slaný s.r.o. | - | stav shodný s rokem 2016 | - | - | stav shodný s rokem 2016 | -
ZAS Úžice, a.s. - středisko Karlovice | - | stav shodný s rokem 2016 | - | - | stav shodný s rokem 2016 | -
Zemědělské družstvo Čechtice - farma - Čechtice | nárůst o méně než 25 % | - | - | - | - | pokles o méně než 25 %
ČKD Kutná Hora, a.s. - Kutná Hora | - | stav shodný s rokem 2016 | - | nárůst o méně než 25 % | - | -
innogy Gas Storage, s.r.o., Podzemní zásobník plynu Háje | - | stav shodný s rokem 2016 | - | - | stav shodný s rokem 2016 | -
ZOS Kačina, a.s. - farma Svatý Mikuláš | nárůst o méně než 25 % | - | - | - | stav shodný s rokem 2016 | -
Aluhut a.s. | nárůst o méně než 25 % | - | - | nárůst o méně než 25 % | - | -
AEROCAN CZ s.r.o. | nárůst o méně než 25 % |  |  | nárůst o méně než 25 %
VALEO KLIMATIZACE k.s. - závod Rakovník | nárůst o 25 % až 50 % | - | - | nárůst o 50 % až 80 % | - | -
AGRO Loučná spol. s r.o. - Bioplynová stanice Tupadly | - | stav shodný s rokem 2016 | - | - | stav shodný s rokem 2016 | -
MAEN, spol. s r.o. - Radim | - | stav shodný s rokem 2016 | - | - | stav shodný s rokem 2016 | -
RÜCKL CRYSTAL a.s. Nižbor | - | stav shodný s rokem 2016 | - | - | stav shodný s rokem 2016 | -
VYROLAT, spol. s r.o. - výrobní závod Nymburk | - | stav shodný s rokem 2016 | - | nárůst o méně než 25 % | - | -
AGRO PODLESÍ, a.s. Bioplynová stanice Červené Janovice | nárůst o méně než 25 % | - | - | nárůst o méně než 25 % | - | -
AERO Vodochovdy AEROSPACE a.s. | nárůst o méně než 25 % | - | - | nárůst o méně než 25 % | - | -
AGROFARMA TÝNEC s.r.o. - bioplynová stanice | - | stav shodný s rokem 2016 | - | - | stav shodný s rokem 2016 | -
ITES spol. s r.o., Stochov K1 | nárůst o méně než 25 % | - | - | - | stav shodný s rokem 2016 | -
Foxconn Technology CZ s.r.o. | - | stav shodný s rokem 2016 | - | - | stav shodný s rokem 2016 | -
SUBLIMA Březnice, s.r.o. - Březnice | - | - | pokles o méně než 25 % | - | - | pokles o méně než 25 %
THIMM Obaly k.s. - Všetaty | - | stav shodný s rokem 2016 | - | - | stav shodný s rokem 2016 | -
SAINT-GOBAIN PAM CZ s.r.o. | - | - | pokles o méně než 25 % | - | - | pokles o méně než 25 %
Zemědělská Klučenice a.s. - VKK Klučenice | - | stav shodný s rokem 2016 | - | - | stav shodný s rokem 2016 | -
Model Obaly a.s. - kotelna a polygrafie, flexografický tisk, Nymburk | nárůst o méně než 25 % | - | - | nárůst o méně než 25 % | - | -
Farma 2 - Bioplynová stanice Hostouň | nárůst o méně než 25 % | - | - | nárůst o méně než 25 % | - | -
BUZULUK a.s. | - | stav shodný s rokem 2016 | - | nárůst o méně než 25 % | - | -
Zemědělské družstvo Mořina - farma Záluží u Hořovic | - | stav shodný s rokem 2016 | - | - | stav shodný s rokem 2016 | -
Pražská obalovna Herink, s.r.o. | - | stav shodný s rokem 2016 | - | - | stav shodný s rokem 2016 | -
KOMPEK, kombinát pekařské a cukrářské výroby s.r.o. - Kladno | nárůst o 25 % až 50 % | - | - | nárůst o 25 % až 50 % | - | -
Zemědělské družstvo Mořina - Mořina | - | stav shodný s rokem 2016 | - | - | stav shodný s rokem 2016 | -
Agroracio, s.r.o. - BPS Chrást | nárůst o méně než 25 % | - | - | nárůst o méně než 25 % | - | -
Zemědělská Cítov BPS | nárůst o méně než 25 % | - | - | nárůst o méně než 25 % | - | -
Zemědělská společnost Nalžovice, a.s. - farma Nová Ves | - | stav shodný s rokem 2016 | - | - | stav shodný s rokem 2016 | -
Carrier Refrigeration Operation CR s.r.o. | nárůst o méně než 25 % |  |  | nárůst o méně než 25 %
Zdroje dat:
Vlastní dotazníkové šetření zporacovatele koncepce

## 32
Tabulka č. 32: Výroba elektřiny a dodávka užitečného tepla ze zdrojů kombinované výroby elektřiny a tepla (2016)
Technologie elektrárny/teplárny | Výroba elektřiny brutto [GWh] | Dodávka užitečného tepla [GJ]
Parní elektrárny | 2027.266 | 19233281.47
Paroplynové elektrárny | 0 | 0
Plynové a spalovací elektrárny | 263.973 | 472121.401
Ostatní palivové elektrárny | 0 | 0
Celkem | 2291.239 | 19705402.871
Poznámky:
Kombinovaná výroba elektřiny a tepla bez ohledu na účinnost a podporu ve smyslu zákona č. 165/2012 Sb.
Zdroje dat:
ERÚ-1 zpracované na Ministerstvu průmyslu a obchodu

## 33
Tabulka č. 33: Bilance výroby a dodávky elektřiny z obnovitelných a druhotných zdrojů energie (2016)
Druh zdroje | Instalovaný elektrický výkon [MWe] | Výroba elektřiny brutto [GWh] | Technologická vlastní spotřeba na výrobu elektřiny [GWh] | Technologická vlastní spotřeba na výrobu tepla [GWh] | Dodávky do vlastního podniku nebo zařízení [GWh] | Ztráty a bilanční rozdíl [GWh] | Přímé dodávky cizím subjektům [GWh]
Vodní elektrárny celkem | 642.708 | 921.078 | 8.206 | 0 | 0 | 0 | 912.872
Vodní elektrárny do 10 MW | 58.328 | 236.678 | 4.73 | 0 | 0 | 0 | 231.948
Vodní elektrárny od 10 MW včetně | 584.38 | 684.4 | 3.476 | 0 | 0 | 0 | 680.925
Přečerpávací elektrárny | 45 | 49.727 | 65.969 | 0 | 0.576 | 0 | -16.818
Větrné elektrárny | 6.054 | 8.787 | 0.154 | 0 | 0 | 0 | 8.633
Fotovoltaické elektrárny celkem | 245.742 | 250.579 | 2.531 | 0 | 0 | 0 | 248.048
Fotovoltaické elektrárny do 100 kW včetně | n/a | n/a | n/a | n/a | n/a | n/a | n/a
Fotovoltaické elektrárny od 100 kW | n/a | n/a | n/a | n/a | n/a | n/a | n/a
Geotermální elektrárny | 0 | 0 | 0 | 0 | 0 | 0 | 0
Biomasa | n/a | 266.699 | 24.4 | 4.266 | 10.912 | 0 | 227.121
Bioplyn | n/a | 303.247 | 24.819 | 1.364 | 15.462 | 0.73 | 260.872
Odpadní teplo | n/a | 0 | 0 | 0 | 0 | 0 | 0
Odpad | n/a | 0 | 0 | 0 | 0 | 0 | 0
Ostatní druhotné zdroje | n/a | 43.922 | 0.551 | 2.506 | 0.291 | 0.191 | 40.383
Celkem | n/a | 1844.039 | 126.63 | 8.136 | 27.241 | 0.921 | 1681.111
Zdroje dat:
ERÚ-1 a Ministerstvo průmyslu a obchodu
Note on B17: Rafinérský a zbytkový plyn

## 34
Tabulka č. 34: Bilance výroby a dodávky tepla při výrobě elektřiny z obnovitelných a druhotných zdrojů energie (2016)
Druh zdroje | Výroba tepla brutto [GJ] | Technologická vlastní spotřeba na výrobu elektřiny [GJ] | Technologická vlastní spotřeba na výrobu tepla [GJ] | Dodávky do vlastního podniku nebo zařízení [GJ] | Ztráty a bilanční rozdíl [GJ] | Přímé dodávky cizím subjektům [GJ]
Biomasa | 480192.778 | 0 | 12846.025 | 41981.591 | 20735.939 | 404629.224
Bioplyn | 521125.776 | 164539.858 | 12526.3 | 195296.726 | 112379.488 | 36383.404
Geotermální energie | 0 | 0 | 0 | 0 | 0 | 0
Odpadní teplo | 0 | 0 | 0 | 0 | 0 | 0
Odpad | 0 | 0 | 0 | 0 | 0 | 0
Ostatní druhotné zdroje | 756887.09 | 194325.76 | 110649.44 | 722.42 | 19349.78 | 431839.7
Celkem | 1758205.644 | 358865.618 | 136021.765 | 238000.737 | 152465.207 | 872852.328
Zdroje dat:
ERÚ-1 a Ministerstvo průmyslu a obchodu
Note on B9: Rafinérský a zbytkový plyn

## 35
Tabulka č. 35: Vývoj produkce odpadů podle jejich kategorie
Kategorie odpadů |  | Vývoj produkce odpadů [t]
|  | 2012 | 2013 | 2014 | 2015 | 2016
Odpady | Nebezpečné | 379645 | 250626 | 215061 | 188723 | 229460
| Ostatní | 3906504 | 3370390 | 3764036 | 3845140 | 3810930
| Celkem | 4286149 | 3621016 | 3979097 | 4033863 | 4040390
Komunální odpady | Směsné | 800278 | 653385 | 639393 | 663691 | 705710
| Ostatní | 0 | 0 | 0 | 0 | 0
| Celkem | 800278 | 653385 | 639393 | 663691 | 705710
Zdroje dat:
Plán odpadového hospodářství SK

## 36
Tabulka č. 36: Vývoj energetického využití odpadů podle jejich kategorie
Kategorie odpadů |  | Vývoj energetického využití odpadů [t]
|  | 2012 | 2013 | 2014 | 2015 | 2016
Odpady | Nebezpečné | 8997.6 | 1052.6 | 1935.5 | 811.5 | 688.4
| Ostatní | 21876.4 | 42129.9 | 39898.8 | 35759.8 | 51828.6
| Celkem | 30874 | 43182.5 | 41834.3 | 36571.3 | 52517
Komunální odpady | Směsné | 5842 | 5553.8 | 6074.2 | 796.4 | 7904
| Ostatní | 0 | 0 | 0 | 0 | 0
| Celkem | 5842 | 5553.8 | 6074.2 | 796.4 | 7904
Zdroje dat:
Plán odpadového hospodářství SK

## 37
Tabulka č. 37: Vývoj odstraňování odpadů skládkováním podle jejich kategorie
Kategorie odpadů |  | Vývoj odstraňování odpadů skládkováním [t]
|  | 2012 | 2013 | 2014 | 2015 | 2016
Odpady | Nebezpečné | 7023.4 | 6917.3 | 6301.3 | 6643.1 | 7182.1
| Ostatní | 1044599.2 | 888434.8 | 929340.5 | 840163.1 | 696256.9
| Celkem | 1051622.6 | 895352.1 | 935641.8 | 846806.2 | 703439
Komunální odpady | Směsné | 773068.5 | 614116.6 | 527115.6 | 526240.6 | 517991.1
| Ostatní | 0 | 0 | 0 | 0 | 0
| Celkem | 773068.5 | 614116.6 | 527115.6 | 526240.6 | 517991.1
Zdroje dat:
Plán odpadového hospodářství SK

## 38
Tabulka č. 38: Analýza projektů úspor energie podle typu převažujícího opatření
Typ převažujícího úsporného opatření | Počet projektů [-] | Způsobilé výdaje [tis. Kč] | Roční spotřeba energie před realizací opatření [GJ] | Roční úspora energie [GJ] | Průměrný podíl způsobilých výdajů na celkových způsobilých výdajích projektu [%] | Vážený průměr způsobilých výdajů na roční úsporu energie [tis. Kč/GJ]
Modernizace stávajících zařízení na výrobu energie pro vlastní potřebu vedoucí ke zvýšení jejich účinnosti | 1213 | 297199 | 554230 | 99464.5 | 61.3569 | 0.53624
Zavádění a modernizace systémů měření a regulace | 1 | 31950 | 3693802 | 88569 | 59.0263 | 0.0086496
Modernizace, rekonstrukce a snižování ztrát v rozvodech elektřiny a tepla | 3 | 99075 | 143891 | 74486 | 83.5118 | 0.68854
Zlepšování tepelně technických vlastností budov | 9222 | 2505949.412 | 285946 | 436113.3823 | 65.0755 | 8.7637
Využití odpadní energie v průmyslových procesech | 5 | 96650 | 201325 | 74933.1 | 96.8182 | 0.48007
Kombinovaná výroba elektřiny a tepla | 5 | 575680 | 2062315 | 1308971 | 100 | 0.27914
Snižování energetické náročnosti /zvyšování energetické účinnosti výrobních a technologických procesů | 1 | 9743 | 25256 | 2771 | 47.8084 | 0.38577
Celkem / průměrně | 10450 | 3616246.412 | 6966765 | 2085307.9823 | 88.3399 | 2.0763
Zdroje dat:
Ústřední orgány státní správy
Kotlíková dotace 2013 + 2014, nedostupná data, proveden odborný odhad - Průměrná spotřeba na jeden RD 140 GJ/r před realizací (kotel s účinností 68%), po realizaci kotel z účinností 85 % spotřeba po realizaci 112 GJ, úspora 28 GJ/projekt

## 39
Tabulka č. 39: Potenciál úspor v budovách veřejného sektoru
Katastrální území | Typ převažujícího úsporného opatření | Roční úspora energie [GJ] | Investice [tis. Kč]
Benešov | Zlepšení tepelně-technických vlastností obálky budovy, náhrada stávajících zdrojů energie, využití OZE | 64800 | 550800
Beroun | Zlepšení tepelně-technických vlastností obálky budovy, náhrada stávajících zdrojů energie, využití OZE | 55800 | 474300
Brandýs nad Labem-Stará Boleslav | Zlepšení tepelně-technických vlastností obálky budovy, náhrada stávajících zdrojů energie, využití OZE | 70200 | 596700
Čáslav | Zlepšení tepelně-technických vlastností obálky budovy, náhrada stávajících zdrojů energie, využití OZE | 18600 | 158100
Černošice | Zlepšení tepelně-technických vlastností obálky budovy, náhrada stávajících zdrojů energie, využití OZE | 122400 | 1040400
Český Brod | Zlepšení tepelně-technických vlastností obálky budovy, náhrada stávajících zdrojů energie, využití OZE | 16800 | 142800
Dobříš | Zlepšení tepelně-technických vlastností obálky budovy, náhrada stávajících zdrojů energie, využití OZE | 19200 | 163200
Hořovice | Zlepšení tepelně-technických vlastností obálky budovy, náhrada stávajících zdrojů energie, využití OZE | 24600 | 209100
Kladno | Zlepšení tepelně-technických vlastností obálky budovy, náhrada stávajících zdrojů energie, využití OZE | 66000 | 561000
Kolín | Zlepšení tepelně-technických vlastností obálky budovy, náhrada stávajících zdrojů energie, využití OZE | 49800 | 423300
Kralupy nad Vltavou | Zlepšení tepelně-technických vlastností obálky budovy, náhrada stávajících zdrojů energie, využití OZE | 22200 | 188700
Kutná Hora | Zlepšení tepelně-technických vlastností obálky budovy, náhrada stávajících zdrojů energie, využití OZE | 45000 | 382500
Lysá nad Labem | Zlepšení tepelně-technických vlastností obálky budovy, náhrada stávajících zdrojů energie, využití OZE | 14400 | 122400
Mělník | Zlepšení tepelně-technických vlastností obálky budovy, náhrada stávajících zdrojů energie, využití OZE | 40200 | 341700
Mladá Boleslav | Zlepšení tepelně-technických vlastností obálky budovy, náhrada stávajících zdrojů energie, využití OZE | 70200 | 596700
Mnichovo Hradiště | Zlepšení tepelně-technických vlastností obálky budovy, náhrada stávajících zdrojů energie, využití OZE | 17400 | 147900
Neratovice | Zlepšení tepelně-technických vlastností obálky budovy, náhrada stávajících zdrojů energie, využití OZE | 18600 | 158100
Nymburk | Zlepšení tepelně-technických vlastností obálky budovy, náhrada stávajících zdrojů energie, využití OZE | 36600 | 311100
Poděbrady | Zlepšení tepelně-technických vlastností obálky budovy, náhrada stávajících zdrojů energie, využití OZE | 25200 | 214200
Příbram | Zlepšení tepelně-technických vlastností obálky budovy, náhrada stávajících zdrojů energie, využití OZE | 50400 | 428400
Rakovník | Zlepšení tepelně-technických vlastností obálky budovy, náhrada stávajících zdrojů energie, využití OZE | 62400 | 530400
Říčany | Zlepšení tepelně-technických vlastností obálky budovy, náhrada stávajících zdrojů energie, využití OZE | 49800 | 423300
Sedlčany | Zlepšení tepelně-technických vlastností obálky budovy, náhrada stávajících zdrojů energie, využití OZE | 25200 | 214200
Slaný | Zlepšení tepelně-technických vlastností obálky budovy, náhrada stávajících zdrojů energie, využití OZE | 33000 | 280500
Vlašim | Zlepšení tepelně-technických vlastností obálky budovy, náhrada stávajících zdrojů energie, využití OZE | 25200 | 214200
Votice | Zlepšení tepelně-technických vlastností obálky budovy, náhrada stávajících zdrojů energie, využití OZE | 19200 | 163200
Celkem |  | 1063200 | 9037200
Zdroje dat:
Vlastní analýza zpracovatele koncepce

## 40
Tabulka č. 40: Potenciál úspor v soustavách zásobování tepelnou energií
Soustava zásobování tepelnou energií | Katastrální území | Typ převažujícího úsporného opatření | Roční úspora energie [GJ] | Investice [tis. Kč]
SZT Kladno | Kladno | Optimalizace zdroje tepla, optimalizace rozvodů tepla | 52181.3434 | 235113
SZT Mladá Boleslav a Kosmonosy | Mladá Boleslav, Plazy, Řepov | Výměny izolací tepelných potrubních rozvodů horkovodu v kanálovém provedení. Postupná výměna a oprava nejstarších rozvodů. | 12000 | 40000
SZT Příbram | Příbram | Optimalizace zdroje tepla, optimalizace rozvodů tepla | 36668.4954 | 187382
SZT Kolín | Kolín | Optimalizace zdroje tepla, optimalizace rozvodů tepla | 78096.7924 | 356139
SZT Mělník a Horní Počáply | Mělník, Horní Počaply, Dolní Beřkovice | rekonstrukce topných kanálů | 1230 | 12700
SZT Neratovice | Libiš | výměna izolací, redukce parovodů | 34100 | 7200
SZT Kralupy nad Vltavou | Lobeček | rekonstrukce izolací | 1700 | 25000
SZT Beroun a Králův Dvůr | Beroun a Králův Dvůr | obnova distribuční sítě | 9000 | 50000
SZT Kutná Hora | Kutná Hora | předizolované potrubí | 4000 | 10000
SZT Slaný | Slaný | Optimalizace zdroje tepla, optimalizace rozvodů tepla | 4962.3 | 29774
SZT Bystřice | Bystřice | zemní rozvody | 791 | 12000
SZT Benešov | Benešov | kombinovaná výroba KVET o tep. Výkonu1,73 MW el. výkon 1,56 MW | 18000 | 37000
SZT Poděbrady | Poděbrady 7234795 | obnova kotlů | 490 | 3000
SZT Poděbrady | Poděbrady 7234795 | kompletní rekonstrukce | 252 | 1000
SZT Poděbrady | Poděbrady 7234795 | kompletní rekonstrukce | 718 | 6000
SZT Votice | město Votice | REGULACE nákupu TE z KVET od ČEZ Energo s.r.o., racionalizační opatření na předacích domovních stanicích v objektech odběratelů | 2300 | 500
SZT Brandýs nad Labem | Brandýs nad Labem | rekonstrukce zdrojů a rozvodů | 900 | 15000
SZT Brandýs nad Labem | Brandýs nad Labem | rekonstrukce zdrojů a rozvodů | 2400 | 35000
SZT Brandýs nad Labem | Brandýs nad Labem | rekonstrukce zdrojů a rozvodů | 800 | 13000
SZT Nymburk | Nymburk | Rekonstrukce rozvodů | 16000 | 32000
Zbylé soustavy SZT | - | Optimalizace zdroje tepla, optimalizace rozvodů tepla | 111730 | 401101
Zdroje dat:
Držitelé licence na výrobu a rozvod tepelné energie

## 41
Tabulka č. 41: Emise základních znečišťujících látek a CO2 podle obce s rozšířenou působností (2016)
Obvod obce s rozšířenou působností | Emise základních znečišťujících látek a CO2 [t/rok]
| TZL | SO2 | NOX | CO | VOC | CO2
Benešov | 301 | 324 | 371 | 3590 | 368 | 170464
Beroun | 131 | 143 | 194 | 2972 | 236 | 220894
Brandýs nad Labem-Stará Boleslav | 186 | 150 | 98 | 1769 | 229 | 209280
Čáslav | 156 | 459 | 232 | 1210 | 131 | 123877
Černošice | 244 | 340 | 191 | 3629 | 347 | 306523
Český Brod | 68 | 88 | 32 | 927 | 89 | 33690
Dobříš | 92 | 127 | 91 | 1391 | 131 | 49826
Hořovice | 137 | 171 | 58 | 1879 | 351 | 74739
Kladno | 156 | 2301 | 1526 | 2045 | 202 | 2264296
Kolín | 288 | 1082 | 543 | 3355 | 519 | 359767
Kralupy nad Vltavou | 59 | 881 | 536 | 495 | 91 | 650397
Kutná Hora | 236 | 300 | 248 | 2965 | 301 | 135163
Lysá nad Labem | 30 | 37 | 20 | 457 | 56 | 25882
Mělník | 405 | 5714 | 4937 | 3025 | 190 | 4674438
Mladá Boleslav | 301 | 1093 | 629 | 4189 | 1189 | 832592
Mnichovo Hradiště | 42 | 55 | 31 | 713 | 82 | 42138
Neratovice | 57 | 860 | 667 | 638 | 341 | 266389
Nymburk | 140 | 326 | 130 | 1934 | 425 | 109017
Poděbrady | 102 | 118 | 102 | 1371 | 136 | 62916
Příbram | 271 | 1377 | 617 | 3896 | 380 | 273763
Rakovník | 224 | 253 | 210 | 2673 | 275 | 221329
Říčany | 170 | 168 | 75 | 2034 | 212 | 121153
Sedlčany | 129 | 188 | 105 | 2004 | 184 | 78088
Slaný | 123 | 158 | 89 | 1600 | 204 | 74051
Vlašim | 149 | 172 | 78 | 1961 | 253 | 70856
Votice | 79 | 84 | 33 | 1054 | 101 | 30053
Celkem | 4276 | 16969 | 11843 | 53776 | 7023 | 11481581
Zdroje dat:
ČHMÚ

## 42
Tabulka č. 42: Emise základních znečišťujících látek a CO2 podle kategorie zdroje znečištění (2016)
Kategorie zdroje znečištění | Emise základních znečišťujících látek a CO2 [t/rok]
| TZL | SO2 | NOX | CO | VOC | CO2
Vyjmenované stacionární zdroje (REZZO 1, REZZO 2) | 992 | 12827 | 10514 | 4986 | 2428 | 9863515
Nevyjmenované stacionární zdroje (REZZO 3) | 3284 | 4144 | 1329 | 48791 | 4593 | 1618067
Celkem | 4276 | 16971 | 11843 | 53777 | 7021 | 11481582
Zdroje dat:
ČHMÚ

## 43
Tabulka č. 43: Přehled lokalit s překročenými imisními limity (2016)
Lokalita (ORP) | Překročený imisní limit | Plocha s překročeným IL | Znečišťující látka
[-] | [-] | [%] | [-]
Benešov | roční průměr > 1 ng.m‑3 | 7.9 | BaP
Beroun | roční průměr > 1 ng.m‑3 | 36.4 | BaP
Beroun | max. denní 8h klouzavý průměr > 120 µg.m‑3 | 45.1 | O3
Brandýs nad Labem-Stará Boleslav | roční průměr > 1 ng.m‑3 | 99 | BaP
Čáslav | roční průměr > 1 ng.m‑3 | 47.2 | BaP
Černošice | roční průměr > 1 ng.m‑3 | 66.5 | BaP
Černošice | max. denní 8h klouzavý průměr > 120 µg.m‑3 | 4.9 | O3
Český Brod | roční průměr > 1 ng.m‑3 | 99.9 | BaP
Dobříš | roční průměr > 1 ng.m‑3 | 6.6 | BaP
Dobříš | max. denní 8h klouzavý průměr > 120 µg.m‑3 | 16.4 | O3
Hořovice | roční průměr > 1 ng.m‑3 | 26.9 | BaP
Hořovice | max. denní 8h klouzavý průměr > 120 µg.m‑3 | 42.9 | O3
Kladno | roční průměr > 1 ng.m‑3 | 48.4 | BaP
Kladno | max. denní 8h klouzavý průměr > 120 µg.m‑3 | 31.4 | O3
Kladno | 36. max. 24h průměr > 50 µg.m‑3 | 4.8 | PM10
Kolín | roční průměr > 1 ng.m‑3 | 83.6 | BaP
Kralupy nad Vltavou | 36. max. 24h průměr > 50 µg.m‑3 | 2.2 | PM10
Kralupy nad Vltavou | roční průměr > 1 ng.m‑3 | 88.8 | BaP
Kutná Hora | roční průměr > 1 ng.m‑3 | 16.4 | BaP
Mělník | 36. max. 24h průměr > 50 µg.m‑3 | 0.2 | PM10
Mělník | roční průměr > 1 ng.m‑3 | 36.9 | BaP
Mladá Boleslav | roční průměr > 1 ng.m‑3 | 83.9 | BaP
Mnichovo Hradiště | roční průměr > 1 ng.m‑3 | 54.4 | BaP
Neratovice | roční průměr > 1 ng.m‑3 | 95.5 | BaP
Nymburk | roční průměr > 1 ng.m‑3 | 98.1 | BaP
Poděbrady | roční průměr > 1 ng.m‑3 | 80.2 | BaP
Příbram | roční průměr > 1 ng.m‑3 | 5.7 | BaP
Příbram | max. denní 8h klouzavý průměr > 120 µg.m‑3 | 36.5 | O3
Rakovník | roční průměr > 1 ng.m‑3 | 4.5 | BaP
Rakovník | max. denní 8h klouzavý průměr > 120 µg.m‑3 | 56.8 | O3
Říčany | roční průměr > 1 ng.m‑3 | 42 | BaP
Sedlčany | roční průměr > 1 ng.m‑3 | 4.2 | BaP
Slaný | 36. max. 24h průměr > 50 µg.m‑3 | 0.9 | PM10
Slaný | roční průměr > 1 ng.m‑3 | 28.3 | BaP
Slaný | max. denní 8h klouzavý průměr > 120 µg.m‑3 | 3.6 | O3
Vlašim | roční průměr > 1 ng.m‑3 | 2.4 | BaP
Vlašim | max. denní 8h klouzavý průměr > 120 µg.m‑3 | 1.4 | O3
Votice | roční průměr > 1 ng.m‑3 | 1.4 | BaP
Votice | max. denní 8h klouzavý průměr > 120 µg.m‑3 | 0.4 | O3
Zdroje dat:
ČHMÚ

## 44
Tabulka č. 44: Provedené investice do rozvoje a obnovy elektrizační soustavy (2010 - 2017)
| Katastrální území | Popis investiční akce | Rok nebo období realizace | Investice [tis. Kč]
1 | Bašť, Beřovice, Brandýs nad Labem, Bratkovice u Velvar, Brázdim, Břešťany u Zlonic, Budihostice, Čenkov, Čeradice u Pálečku, Černuc, Dolní Kamenice u Velvar, Dřevčice u Brandýsa nad Labem, Dřínov u Zlonic, Dušníky nad Vltavou, Hořešovičky, Chržín, Klobuky, Kobylníky, Kokovice, Kopeč, Líbeznice, Měšice u Prahy, Miletice u Velvar, Mochov, Mratín, Mstětice, Nehvizdy, Nové Ouholice, Odolena Voda, Ostrov u Brandýsa nad Labem, Páleček, Panenské Břežany, Popovice u Brandýsa nad Labem, Předboj, Sazená, Skůry, Sluhy, Stránka u Brandýsa nad Labem, Tmáň, Uhy, Úžice u Kralup nad Vltavou, Veliká Ves u Prahy, Veltrusy, Velvary, Všestudy u Veltrus, Záluží u Čelákovic, Zápy, Zlonice, Zlonín, Zlosyň, | V410/419 - zdvojení vedení Výškov – Čechy Střed | 2014-2015 | 2486000
2 | Praha | Rekonstrukce TR 110/22 kV Řeporyje | 2010 - 13 | 454000
3 | Kolín, Nymburk | Rekonstrukce vedení 110 kV Čechy střed - Český Brod - Pečky - Benzina - Kolín západ | 2016-17 | 443000
4 | Kolín, Nymburk | Rekonstrukce vedení 110 kV Čechy střed - Pečky - Nymburk | 2014 - 16 | 262000
5 | Kolín, Nymburk | Rekonstrukce vedení 110 kV Čechy střed - Pečky - Nymburk | 2014-16 | 262000
6 | Tuchlovice | Rekonstrukce TR 110/22 kV Tuchlovice | 2012 - 13 | 210000
7 | Mladá Boleslav | Rekonstrukce TR 110/22 kV Mladá Boleslav | 2014 | 179000
8 | Mladá Boleslav | Rekonstrukce TR 110/22 kV Mladá Boleslav | 2014 | 179000
9 | Kladno | Rekonstrukce vedení 110 kV Tuchlovice - Kladno západ - Elektrárna Kladno | 2011 - 12 | 170000
10 | Slaný | Rekonstrukce TR 110/22 kV Slaný | 2011 | 169000
| Chýně | Připojení nové TR 110/22kV Chýně | 2013 | 158000
| Kolín, Nymburk | Rekonstrukce vedení 110 kV Pečky - Kolín západ | 2014 - 16 | 150000
| Kolín, Nymburk | Rekonstrukce vedení 110 kV Pečky - Kolín západ | 2014-16 | 150000
| Lichoceves | Připojení nové TR 110/22 kV Lichoceves | 2016-17 | 126000
| Zdice | Připojení nové TR 110/22 kV Bavoryně | 2015 | 125000
| Zdice | Připojení nové TR 110/22kV Bavoryně | 2015 | 125000
| Pečky | Rekonstrukce TR 110/22 kV Pečky | 2013 | 115000
| Ovčáry | Rozšíření TR 110/22 kV Ovčáry | 2014-16 | 99000
| Vraňany | Připojení nové TR 110/22kV Spomyšl | 2010 | 58000
| Milovice | Rekonstrukce TR 110/22 kV Milovice | 2015 | 56000
| Milovice | Rekonstrukce TR 110/22 kV Milovice | 2015 | 56000
| Kladno | Rekonstrukce TR 110/22 kV Kladno Dříň | 2014-16 | 48000
| Kladno | Rekonstrukce TR 110/22 kV Kladno Dříň | 2014 - 16 | 48000
| Vestec | Rozšíření TR 110/22 kV Vestec | 2017 | 35000
| Mnichovo Hradiště | Rozšíření TR 110/22 kV Mnichovo Hradiště | 2017 | 25500
Zdroje dat:
ČEZ Distribuce, a.s.
ČEPS, a.s.

## 45
Tabulka č. 45: Provedené modernizace a rekonstrukce ve výrobě a rozvodu tepelné energie
Vymezené území podle licence | Popis modernizace nebo rekonstrukce | Cíl modernizace nebo rekonstrukce | Rok nebo období modernizace nebo rekonstrukce | Celkové rozpočtové náklady [tis. Kč]
Osada Mezno a osada Stupčie | Dotace na centrální vytápění obce Mezno na biomasu | nahrazení individuálních zdrojů občanů na tuhá paliva centrálním vytápěním na biomasu | 2015 | 85000
Kněžice | rozšíření teplovodů | napojení novostaveb | 2018 | 3600
Bystřice | výměna rozvodů na předizol | vyloučení poruch a ztrát | 2015 | 12000
CZT - centrální zdroj tepla | Výměna řídících systémů DPS | Optimalizace řízení | 2015 | 550
Kotelna Pražská | Rekonstrukce venkovních rozvodů tepla | Snížení tepelných ztrát v rozvodech | 2016 | 1734
areál fy Baest a.s. | Jednotný systém MaR pro všechny VS, součást řešení plynové kotelny | Neudáno | 2015 | Neudáno
SPOLANA, Neratovice- Libiš | obnova izolací parovodů | Snížení tepelných ztrát | 2017 | 7200
SPOLANA, Neratovice- Libiš | Redukce parních rozvodů | Snížení tepelných ztrát | 2019 | 2733
Kutná Hora | propojení okrsků | snížení tepelných ztrát | 2004,2012,2014 | 15000
Elektrárna Kolín | Rekonstrukce kondenzátního potrubí Havířská - Tylova | Obnova dílčí části kondenzátního potrubí + izolace = snížení ztrát | 2015 | 1342
Elektrárna Kolín | Rekonstrukce kondenzátního potrubí Čechovi Sady - Nemocnice | Obnova dílčí části kondenzátního potrubí + izolace = snížení ztrát | 2016 | 2542
Kralupy nad Vltavou | rekonstrukce horkovodu | snížení tepelných ztrát | 2014-2020 | 100000
Neratovice | Obnova PS 19, Kojetická 1024 | modernizace | 2015 | 234
Neratovice | Obnova PS 8, Dr. E. Beneše | modernizace | 2015 | 3579
Neratovice | Rekonstrukce PS 18, Mládežnická 463 | modernizace | 2016 | 232
Neratovice | Rekonstrukce Ps 13, Masarykova 450 | modernizace | 2016 | 1555
Kladno, Dubí u Kladna, Buštěhrad, Kročehlavy | Přechod z třítrubkového rozvodu na dvoutrubkový | Zlepšení tech. stavu tepelného rozvodu a snížení ztrát | 2015 | 1847
Kladno, Dubí u Kladna, Buštěhrad, Kročehlavy | Přechod z třítrubkového rozvodu na dvoutrubkový | Zlepšení tech. stavu tepelného rozvodu a snížení ztrát | 2016 | 4544.1
Kladno | rek. prim. a sek. rozvodů, rek. VS, dálk. přenos dat | zkvalitnění měření dodávky TE na celé trase horkovodu,snížení tep.ztráty | 2015 | 37718
Kladno | rek. prim. a sek. rozvodů, rekonstrukce VS | udržení stávající kvality dodávky tepla a teplé vody, rozšíření odběr. míst | 2016 | 38735
PK1100 | Vybudování tepovodních rozvodů na sídlišti Pdy Žižkov | Zvýšení účinnosti, obnova kotelen | 2019 | 15000
KÚ Stochov (755567) | část. rekonstrukce rozvodů, OPS | snížení tep. ztrát | 2017 | 9000
město Votice | modernizace teplovodní sítě z centrální kotelny na MěÚ VOTICE | modernizace teplovodní sítě z centrální kotelny na MěÚ VOTICE PŘI REKONSTRUKCI NÁMĚSTÍ | 2014-2015 | 1500
Příbram | Elektropřípojka - horkovod | modernizace | 2015 | 54892
Příbram | Doplnění technologie říd.systému VS KD | modernizace | 2015 | 37945
Příbram | Dodávka a montáž VS 2 R | modernizace | 2015 | 1592858
Příbram | Úprava technologie řízení VS V | modernizace | 2015 | 59701
Příbram | Dodávka technologie VS č.p.256 | modernizace | 2016 | 1138166
CZT - centrální zdroj tepla | Výměna řídících systémů DPS | Optimalizace řízení | 2015 | 550
Kotelna Pražská | Rekonstrukce venkovních rozvodů tepla | Snížení tepelných ztrát v rozvodech | 2016 | 1734
Sídliště Zahradnická | plánovaná rekonstrukce zdrojů a rozvodů | snížení energetické náročnosti a ztrát v rozvodech | 2018-2020 | 15000
Sídliště U nemocnice | plánovaná rekonstrukce zdrojů a rozvodů | snížení energetické náročnosti a ztrát v rozvodech | 2018-2020 | 35000
Sídliště Královická | plánovaná rekonstrukce zdrojů a rozvodů | snížení energetické náročnosti a ztrát v rozvodech | 2020 | 13000
Kralupy n. Vlt. | předizolované potrubí | snížení ztrát v rozvodech | 2015 | 1504.52
Kralupy n. Vlt. | předizolované potrubí | snížení ztrát v rozvodech | 2017 | 1199.576
Tomanova, Arbesova, P. Hrubého | výměna rozvodů ÚT a TV větev B | snížení ztrát a zlepšení účinosti | 2014 a 2015 | 3568
Plynárenská | výměna rozvodů ÚT a TV | snížení ztrát a zlepšení účinosti | 2016 a 2017 | 7140
Mělník | Výměna řídícího systému KPS | Zvýšení spolehlivosti | 2016 | 2500
Mělník | Sanace šachet ul.Bezručova | Zvýšení spolehlivosti | 2019 | 5000
Mělník | Rek. PTK pro sídl.Slovany | Zvýšení spolehlivosti | 2019 | 2000 | 250
Mělník | REK.PTK ul.28 října a nad Pivov | Zvýšení spolehlivosti | 2020 | 6500 | 600
Mělník | Rek.ohřevu TV v PS 35 | Zvýšení spolehlivosti | 2020 | 1500
Mělník | REK. Centrálních PS | Zvýšení spolehlivosti | 2020 | 6000
Mělník | Rek.STK sídl.Pivovar | Zvýšení spolehlivosti | 2020 | 1200 | 100
Mělník | Rek.PS 35 | Zvýšení spolehlivosti | 2021 | 1000
Mělník | Rek.PTK ul. U Sadů | Zvýšení spolehlivosti | 2022 | 2500 | 250
Sídliště Nymburk | Rekonstrukce předávacích stanic | Zvýšení účinnosti při předání tepla | 2015 | 698
Sídliště Lysá nad Labem | Rekonstrukce předávacích stanic | Zvýšení účinnosti při předání tepla | 2015 | 2363
Sídliště Nymburk | Náhrada parovodu za horkovod | Snížení ztrát v rozvodech | 2018 | 16000
Sídliště Nymburk | Výměna sítě Jankovice | Snížení ztrát v rozvodech | 2018 | 16000
KO Nemocnice Český Brod | Přechod na dvoutrubkový rozvod, osazení OPS | Snížení ztrát v rozvodech | 2015 | 350
Kolín | Přechod části parní dsistribuce na teplovody - I.etapa | Snížení ztrát v rozvodech | 2017 | 16000
Odolena Voda | výměna části rozvodů za předizolované | výměna části potrubních rozvodů | 2015 | 11500
Beroun | napojení nových domů na distribuční soustavu | efektivnější využití soustavy | 2016 | 0.6
Beroun | decentralizace jednoho odběratele s odstavením cca 500m teplovodu | odstavení části distribuční sítě s velmi dlouhou trasou a zanedbatelným odběrem | 2018 | 3000
Beroun | napojení nových domů na distribuční soustavu, poliklinika | efektivnější využití soustavy | 2015 | 0.8
Horkovody ŠKO-ENERGO, Mladá Boleslav a okolí | Horkovody Česana a Recticel | Rozšíření horkovodu | 2015-2016 | 5681.06
Horkovody ŠKO-ENERGO, Mladá Boleslav a okolí | Úpravy HV systému | Snížení hydraulických ztrát | 2016-2017 | 24062.31
Horkovody ŠKO-ENERGO, Mladá Boleslav a okolí | Horkovod ŠPC3 | Rozšíření horkovodu a nová PS | 2017 | 4040
Horkovody ŠKO-ENERGO, Mladá Boleslav a okolí | Horkovod pro lakovnu B | Připojení horkovodu pro novou lakovnu B | 2018 | 33000
Horkovody ŠKO-ENERGO, Mladá Boleslav a okolí | Připojení nových objektů Š-A (Česana a ŠPC) na Horkovod | Rozšíření horkovodu | 2018 | 3500
Název provozovny podle licence | Popis modernizace nebo rekonstrukce | Cíl modernizace nebo rekonstrukce | Rok nebo období modernizace nebo rekonstrukce | Celkové rozpočtové náklady [tis. Kč]
Kotelna na biomasu | oprava kotle na slámu na vstupu paliva | výměna poškozené části kotle, úprava dopravníku a podávacího zařízení | 2017 | 1250
Kotelna Bystřice | výměna kotlů | zabezpečení dodávek tepla a snížení emisí | 2017 | 22000
Kotelna Pražská | Výměna kotle | Zvýšení účinnosti | 2017 | 54
Kotelna Dukelských hrdinů | Výměna kotle | Zvýšení účinnosti | 2017 | 183
Energocentrum | Tepelná přípojka + DPS | Připojení nového objektu | 2017 | 311
Ke Stadionu | Výměna plynových kotlů | Snížení spotřeby plynu a zvýšení účinnosti | 2017 | 436
BAEST MH | Modernizase kotelny | Modernizace výroby tepla | 2015 | 12720
AVE Kralupy s.r.o. | výměna ekonomizérů | oprava parního kotle | 2015 | 6070
Výtepelné kotle | Úprava řídícího systému vodíkového kotle | zvýšení výtěžnosti tepla | 2015 | 400
Teplárna | Nová plynová teplárna | zrušení stávající teplárny | 2019 | 103500
Kotelna Šipší | zahájení dodávek z biomasového zdroje | Nový zdroj | 2014 | 3000
Kotelna Šipší | zahájení dodávek z biomasového zdroje | Nový zdroj | 2014 | 9000
Elektrárna Kolín | Obnova kouřového ventilátoru kotle K8 s navýšením možnosti přetížení na 138t/h | Zvýšení výkonu kotle | 2015 | 7146
Elektrárna Kolín | Modernizace rozvodny 22kV | Modernizace rozvodny | 2015 | 8124
Elektrárna Kolín | Modernizace řídícího systému kotle K5 | Modernizace kotle | 2016 | 1950
Elektrárna Kolín | Rekonstrukce výstupního parovodu z TG4 | Obnova parovodu (menší DN) a nové izolace = snížení ztrát | 2016 | 3629
Elektrárna Kolín | Modernizace vodního hospodářství | Zlepšení kvality páry a kondenzátu | 2017 | 14383
Elektrárna Kolín | Rekonstrukce dávkování fosfátu | Optimalizace kvality kotelní vody - ochrana kotle | 2017 | 1300
BK Spojovací | Rekonstrukce kotelny BK5 | Nové kotle a předávací stanice = úspora paliva, vyšší účinnost, levnější příprava TV | 2017 | 8234
BK 1162 | Rekonstrukce kotelny ppor. Příhody | Nové kotle a předávací stanice = úspora paliva, vyšší účinnost, levnější příprava TV | 2018 | 6000
Závodní teplárna - Kralupy nad Vlt. | DeNOx kotlů | snížení emisí NOx | 2016-2019 | 75000
Vlaskákova 333, 25801 | standardní opravy a údržba | udržení efektivního provozu | 2015 | 110.3
Vlaskákova 333, 25801 | standardní opravy a údržba | udržení efektivního provozu | 2016 | 269.2
Kotelna Zruč, Na výsluní | Rekonstrukce kotelny, výměna kotlů, výměna kogenerační jednotky | Zvýšení účinnosti | 2016 | 28435
Elektrárna Kladno | Výměna nakompresoru GA 75 za GA 90 | Zvýšení množství dodávaného vzduchu | 2015 | 882
Elektrárna Kladno | Rekonstrukce systému dávkování vápence do K 4,5 | Snížení spotřeby vápence | 2015 | 105
Elektrárna Kladno | Rekonstrukce systému záskoku FD | Zvýšení provozní spolehlivosti B 4,5 | 2015 | 598
Elektrárna Kladno | Oprava OK přístřešku HZ jih | Zlepšení technického stavu | 2015 | 162
Elektrárna Kladno | Sanace podpěr OK pasu U 4 | Zlepšení technického stavu | 2015 | 44
Elektrárna Kladno | Mimořádné investice spojené s výstavbou B 7 | Zvýšení provozní spolehlivosti, snížení emisí | 2015 | 384
Elektrárna Kladno | Sanace záchytné nádrže hospodářství ELTO | Zlepšení technického stavu | 2015 | 9
Elektrárna Kladno | Buňka pro obsluhu stáčení čpavku | Zvýšení bezpečnosti práce | 2015 | 16
Elektrárna Kladno | Výstavba nové ČOV | Oddílné čištění průmyslových vod | 2015 | 355
Elektrárna Kladno | Rozšíření stávající panelové plochy pro skladování štěpky | Zvýšení provozní spolehlivost elektrárny | 2015 | 2
Elektrárna Kladno | Rozšíření systému EPS v prostoru recirkulačních ventilátorů B 4,5 | Zvýšení bezpečnosti práce | 2015 | 107
Elektrárna Kladno | Optimalizace potrubních rozvodů o odvodnění záložní HVS 90 stará | Zlepšení technického stavu a zvýšení spolehlivosti dodávek | 2016 | 5588
Kladno | rek. prim. a sek. rozvodů, rek. VS, dálk. přenos dat | zkvalitnění měření dodávky TE na celé trase horkovodu,snížení tep.ztráty | 2015 | 10906
Kročehlavy | rek. prim. a sek. rozvodů, rek. VS, dálk. přenos dat | zkvalitnění měření dodávky TE na celé trase horkovodu,snížení tep.ztráty | 2015 | 26812
Kladno | rek. prim. a sek. rozvodů, rekonstrukce VS | udržení stávající kvality dodávky tepla a teplé vody, rozšíření odběr. míst | 2016 | 14225
Kročehlavy | rek. prim. a sek. rozvodů, rekonstrukce VS | udržení stávající kvality dodávky tepla a teplé vody, rozšíření odběr. míst | 2016 | 24510
město Benešov | záměna paliva z LTO na ZP,přechod z páry na teplovodní soustavu,modernizace provozovny Pražská s KVET Tedom QTRO 1600 o tepelném výkonu 1,73 MW a el. výkonu 1,56MW;instalace nízkoemisních hořáků | snížení spotřeby paliva - ZP;snížení celkových nákladů na výrobu dodávku tepelné energie; snížení jednotkové ceny tepelné energie pro domácnosti města Benešov | 2014 -2016 | 68000
PK1100 | Vybudování centrální kotelny oblasti Pdy Žižkov | Zvýšení účinnosti, obnova kotelen | 2019 | 15000
PK679 | Kompletní rekonstrukce | Zvýšení účinnosti, obnova kotelen | 2017 | 1000
K III | Kompletní rekonstrukce | Zvýšení účinnosti, obnova kotelen | 2020 | 6000
CENTRÁLNÍ KOTELNA TEPLO VOTICE s.r.o. | výměna hořáků za nízkoemisní, regulační opatření | snížení tepelných ztrát při výrobě TE | 2018-2019 | 2150
CZT 3 Sokolovská | Výměna plynového hořáku kotle K2 | Zlepšení účinnosti v letních měsících | 2015 | 145.43
Teplárna Příbram | Doplnění napěťové ochrany TG | rekonstrukce | 2015 | 404.03
Teplárna Příbram | Dodávka technologie kvality kotelní vody | rekonstrukce | 2015 | 151.8
Teplárna Příbram | Úprava dávkování chemikálií CHÚV | rekonstrukce | 2015 | 2723
Teplárna Příbram | systém vyhodnocování pásových vah | rekonstrukce | 2015 | 173.7
Kotelna Pražská | Výměna kotle | Zvýšení účinnosti | 2017 | 54
Kotelna Dukelských hrdinů | Výměna kotle | Zvýšení účinnosti | 2017 | 183
Energocentrum | Tepelná přípojka + DPS | Připojení nového objektu | 2017 | 311
Sídliště Zahradnická | ukončení provozu, bude zásobováno z kotelny v lokalitě Sídliště U nemocnice
Sídliště U nemocnice | rekonstrukce zdroje, instalace KVET | modernizace | 2018-2021 | 25000
Sídliště Královická
Plynová kotelna K44, p.č. 1687 | Kogenerační jednotka | Vysokoúčinné výroba | 2015 | 8600
Plynová kotelna K43, p.č. 3072 | Tepelná čerpadla | Předehřev TV | 2017 | 2300
KOTELNA NEMOCNICE | GENERÁLNÍ OPRAVA KOTLE K2 | ZAJIŠTĚNÍ PROVOZU | 2016 | 3470
ŽOS Nymburk | Odsíření zdroje ŽOS | Plnění nových emisních limitů | 2017 | 2100
Kostelec nad Černými lesy | Posílení výkonu kotelny | Modernizace provozu, změna provozování okrsku, zvýšení účinnosti výroby | 2016 | 640
Kotelna V Malém háji K1 | Výměna hořáků kotlů nesplňujících emisní limity | Plnění emisních limitů, zvýšení účinnosti zdroje | 2019 | 2000
Teplárna Králův Dvůr | Úprava kotlů a hořáků | Plnění emisních limitů, zvýšení účinnosti zdroje | 2019 | 2500
Kotelna Hlinky | Instalace kogenerační jednotky o výkonu 130kWe | využití KVET | 2017 | 3000
Kotelna Centrum | zakonzervování zdroje a vytápění pouze z propojeného zdroje v Králově Dvoře (realizace se zatím posuzuje) | odstavení kotlů s nízkou účinností | 2018 | 2000
nemocnice Benešov | rekonstrukce výměníkových stanic | obnova zastaralého zařízení | 2015 | 14000
Teplárna ŠKO-ENERGO Mladá Boleslav (00752_T31) | Investice do výroby KVET 2015 | Různé akce např. výměna PBS systému PROCONTROL | 2015 | 7419.56
Teplárna ŠKO-ENERGO Mladá Boleslav (00752_T31) | Úprava spalovacího zařízení K40 |  | 2015 | 1274.77
Teplárna ŠKO-ENERGO Mladá Boleslav (00752_T31) | Investice do výroby v KVET 2015, 2016 | Různé akce např. modernizace řídícího systému | 2015-2016 | 2038.94
Teplárna ŠKO-ENERGO Mladá Boleslav (00752_T31) | Elektrokotel - projekt |  | 2015 | 1632
Teplárna ŠKO-ENERGO Mladá Boleslav (00752_T31) | Úprava tlakového celku K70 |  | 2017 | 4000
Zdroje dat:
Držitelé licence na výrobu a rozvod tepelné energie

## 46
Tabulka č. 46: Provedené investice do rozvoje a obnovy plynárenské soustavy
Katastrální území | Popis investiční akce | Rok nebo období realizace | Investice [tis. Kč]
Sulovice | Rekostrukce VTL plynovodu Sulovice - Mochov | 2010 - 2016 | 271538
Kladno | Kladno - Kladno (Obnova sítě) | 2010 - 2016 | 67980.9477
Nymburk | Nymburk - Nymburk (Obnova sítě) | 2010 - 2016 | 65238.198
Korycany | Mělník - Korycany (Obnova sítě) | 2010 - 2016 | 65201.017
Příbram I | Příbram - Příbram I (Obnova sítě) | 2010 - 2016 | 56304.6259
Kutná Hora-Vnitřní Město | Kutná Hora - Kutná Hora-Vnitřní Město (Obnova sítě) | 2010 - 2016 | 52468.5396
Beroun-Město | Beroun - Beroun-Město (Obnova sítě) | 2010 - 2016 | 47351.2471
Cerhenice | Kolín - Cerhenice (Obnova sítě) | 2010 - 2016 | 45966.3273
Rakovník I | Rakovník - Rakovník I (Obnova sítě) | 2010 - 2016 | 44961.3756
Čáslav-Nové Město | Kutná Hora - Čáslav-Nové Město (Obnova sítě) | 2010 - 2016 | 42639.1069
Lochovice | Beroun - Lochovice (Obnova sítě) | 2010 - 2016 | 37657.2447
Kolín I | Kolín - Kolín I (Obnova sítě) | 2010 - 2016 | 35258.2584
Struhařov | Benešov - Struhařov (Obnova sítě) | 2010 - 2016 | 34689.0283
Osluchov | Kladno - Osluchov (Obnova sítě) | 2010 - 2016 | 34268.8799
Příbram VII | Příbram - Příbram VII (Obnova sítě) | 2010 - 2016 | 32314.6923
Čelákovice | Praha-východ - Čelákovice (Obnova sítě) | 2010 - 2016 | 28301.8934
Kročehlavy | Kladno - Kročehlavy (Obnova sítě) | 2010 - 2016 | 27169.9234
Slaný | Kladno - Slaný (Obnova sítě) | 2010 - 2016 | 26266.2203
Rosovice | Příbram - Rosovice (Obnova sítě) | 2010 - 2016 | 26159.1305
Církvice | Kutná Hora - Církvice (Obnova sítě) | 2010 - 2016 | 22758.6302
Poděbrady I | Nymburk - Poděbrady I (Obnova sítě) | 2010 - 2016 | 18265.6982
Poděbrady II | Nymburk - Poděbrady II (Obnova sítě) | 2010 - 2016 | 15633.5868
Beroun-Centrum | Beroun - Beroun-Centrum (Obnova sítě) | 2010 - 2016 | 15345.3186
Zdice | Beroun - Zdice (Obnova sítě) | 2010 - 2016 | 14249.5683
Mnichovo Hradiště | Mladá Boleslav - Mnichovo Hradiště (Obnova sítě) | 2010 - 2016 | 14179.9543
Poděbrady III | Nymburk - Poděbrady III (Obnova sítě) | 2010 - 2016 | 13722.2333
Kolín II | Kolín - Kolín II (Obnova sítě) | 2010 - 2016 | 13203.5127
Čerčany | Benešov - Čerčany (Obnova sítě) | 2010 - 2016 | 13084.9332
Mělník | Mělník - Mělník (Obnova sítě) | 2010 - 2016 | 11783.5348
Rakovník II | Rakovník - Rakovník II (Obnova sítě) | 2010 - 2016 | 11628.0094
Divišov | Benešov - Divišov (Rozvoj sítě) | 2010 - 2016 | 11419.674
Sedlec | Kutná Hora - Sedlec (Obnova sítě) | 2010 - 2016 | 11359.0707
Český Brod | Kolín - Český Brod (Obnova sítě) | 2010 - 2016 | 10825.9284
Vápensko | Nymburk - Vápensko (Obnova sítě) | 2010 - 2016 | 10501.0281
Brandýs nad Labem | Praha-východ - Brandýs nad Labem (Obnova sítě) | 2010 - 2016 | 10437.4582
Hlásná Třebaň | Beroun - Hlásná Třebaň (Rozvoj sítě) | 2010 - 2016 | 9840.4943
Hořovice | Beroun - Hořovice (Obnova sítě) | 2010 - 2016 | 9680.8228
Králův Dvůr | Beroun - Králův Dvůr (Rozvoj sítě) | 2010 - 2016 | 9542.7719
Mladá Boleslav I | Mladá Boleslav - Mladá Boleslav I (Obnova sítě) | 2010 - 2016 | 9199.7953
Rozdělov | Kladno - Rozdělov (Obnova sítě) | 2010 - 2016 | 9161.7984
Příbram IV | Příbram - Příbram IV (Obnova sítě) | 2010 - 2016 | 8657.8895
Štolmíř | Kolín - Štolmíř (Obnova sítě) | 2010 - 2016 | 8631.4426
Levín | Beroun - Levín (Rozvoj sítě) | 2010 - 2016 | 8511.973
Kolín V | Kolín - Kolín V (Obnova sítě) | 2010 - 2016 | 8459.0818
Kralupy nad Vltavou | Mělník - Kralupy nad Vltavou (Obnova sítě) | 2010 - 2016 | 8347.205
Rakovník II | Rakovník - Rakovník II (Rozvoj sítě) | 2010 - 2016 | 8188.0516
Zadní Třebaň | Beroun - Zadní Třebaň (Rozvoj sítě) | 2010 - 2016 | 8036.3004
Buštěhrad | Kladno - Buštěhrad (Rozvoj sítě) | 2010 - 2016 | 7888.245
Mnichovice | Praha-východ - Mnichovice (Rozvoj sítě) | 2010 - 2016 | 7569.72
Poděbrady V | Nymburk - Poděbrady V (Obnova sítě) | 2010 - 2016 | 7395.5425
Čejetičky | Mladá Boleslav - Čejetičky (Obnova sítě) | 2010 - 2016 | 7311.6604
Beroun-Závodí | Beroun - Beroun-Závodí (Obnova sítě) | 2010 - 2016 | 7212.5757
Mělník | Mělník - Mělník (Rozvoj sítě) | 2010 - 2016 | 7192.5569
Řepov | Mladá Boleslav - Řepov (Rozvoj sítě) | 2010 - 2016 | 7132.768
Nehvizdy | Praha-východ - Nehvizdy (Rozvoj sítě) | 2010 - 2016 | 7092.903
Pečky | Kolín - Pečky (Obnova sítě) | 2010 - 2016 | 7046.047
Unhošť | Kladno - Unhošť (Rozvoj sítě) | 2010 - 2016 | 6914.28
Mladá Boleslav II | Mladá Boleslav - Mladá Boleslav II (Obnova sítě) | 2010 - 2016 | 6832.9568
Brandýs nad Labem | Praha-východ - Brandýs nad Labem (Rozvoj sítě) | 2010 - 2016 | 6789.5597
Kluk | Nymburk - Kluk (Obnova sítě) | 2010 - 2016 | 6560.8503
Kolín IV | Kolín - Kolín IV (Obnova sítě) | 2010 - 2016 | 6535.3925
Nové Dvory | Kutná Hora - Nové Dvory (Obnova sítě) | 2010 - 2016 | 6517.977
Mutějovice | Rakovník - Mutějovice (Rozvoj sítě) | 2010 - 2016 | 6363.598
Sedlčánky | Praha-východ - Sedlčánky (Rozvoj sítě) | 2010 - 2016 | 6339.182
Příbram II | Příbram - Příbram II (Obnova sítě) | 2010 - 2016 | 6332.973
Obořiště | Příbram - Obořiště (Rozvoj sítě) | 2010 - 2016 | 6290.555
Příbram VI-Březové Hory | Příbram - Příbram VI-Březové Hory (Obnova sítě) | 2010 - 2016 | 6184.3089
Kounice | Nymburk - Kounice (Rozvoj sítě) | 2010 - 2016 | 6180.37
Lužec nad Vltavou | Mělník - Lužec nad Vltavou (Obnova sítě) | 2010 - 2016 | 6026.0332
Jílové u Prahy | Praha-západ - Jílové u Prahy (Rozvoj sítě) | 2010 - 2016 | 6003.765
Vitice | Kolín - Vitice (Rozvoj sítě) | 2010 - 2016 | 5969.4711
Říčany | Praha-východ - Říčany (Rozvoj sítě) | 2010 - 2016 | 5875.5246
Poříčany | Kolín - Poříčany (Rozvoj sítě) | 2010 - 2016 | 5734.5236
Roblín | Praha-západ - Roblín (Rozvoj sítě) | 2010 - 2016 | 5651.21
Mníšek pod Brdy | Praha-západ - Mníšek pod Brdy (Rozvoj sítě) | 2010 - 2016 | 5578.653
Bolina | Benešov - Bolina (Rozvoj sítě) | 2010 - 2016 | 5524.281
Jíloviště | Praha-západ - Jíloviště (Rozvoj sítě) | 2010 - 2016 | 5461.253
Čáslav-Nové Město | Kutná Hora - Čáslav-Nové Město (Rozvoj sítě) | 2010 - 2016 | 5436.156
(prázdné) | Mělník - (prázdné) (Obnova sítě) | 2010 - 2016 | 5410.119
Mladá Boleslav III | Mladá Boleslav - Mladá Boleslav III (Obnova sítě) | 2010 - 2016 | 5366.5674
Kosmonosy | Mladá Boleslav - Kosmonosy (Obnova sítě) | 2010 - 2016 | 5347.0104
Nehvizdy | Praha-východ - Nehvizdy (Obnova sítě) | 2010 - 2016 | 5254.0712
Husinec | Praha-východ - Husinec (Obnova sítě) | 2010 - 2016 | 5202.488
Nová Ves I | Kolín - Nová Ves I (Obnova sítě) | 2010 - 2016 | 4996.0165
Předboř | Praha-východ - Předboř (Obnova sítě) | 2010 - 2016 | 4965.0553
Roztoky | Praha-západ - Roztoky (Rozvoj sítě) | 2010 - 2016 | 4944.426
Třebotov | Praha-západ - Třebotov (Rozvoj sítě) | 2010 - 2016 | 4892.35
Třebíz | Kladno - Třebíz (Obnova sítě) | 2010 - 2016 | 4865.1649
Sulice | Praha-východ - Sulice (Rozvoj sítě) | 2010 - 2016 | 4836.772
Nové Strašecí | Rakovník - Nové Strašecí (Rozvoj sítě) | 2010 - 2016 | 4810.973
Chodouň | Beroun - Chodouň (Rozvoj sítě) | 2010 - 2016 | 4738
Dubí | Kladno - Dubí (Obnova sítě) | 2010 - 2016 | 4461.8455
Mořina | Beroun - Mořina (Rozvoj sítě) | 2010 - 2016 | 4371.8026
Počaply | Beroun - Počaply (Obnova sítě) | 2010 - 2016 | 4277.9308
Strašín | Praha-východ - Strašín (Rozvoj sítě) | 2010 - 2016 | 4230.179
Městec Králové | Nymburk - Městec Králové (Obnova sítě) | 2010 - 2016 | 4228.0459
Chlumín | Mělník - Chlumín (Rozvoj sítě) | 2010 - 2016 | 4189.062
Srbsko | Beroun - Srbsko (Rozvoj sítě) | 2010 - 2016 | 4176.83
Pyšely | Benešov - Pyšely (Rozvoj sítě) | 2010 - 2016 | 4089.9667
Nenačovice | Beroun - Nenačovice (Rozvoj sítě) | 2010 - 2016 | 4032
Jirny | Praha-východ - Jirny (Rozvoj sítě) | 2010 - 2016 | 4001.374
Liteň | Beroun - Liteň (Rozvoj sítě) | 2010 - 2016 | 3965.5981
Přerov nad Labem | Nymburk - Přerov nad Labem (Obnova sítě) | 2010 - 2016 | 3926.3812
Beroun-Město | Beroun - Beroun-Město (Rozvoj sítě) | 2010 - 2016 | 3913.2996
Čistá | Mladá Boleslav - Čistá (Rozvoj sítě) | 2010 - 2016 | 3888.822
Pičín | Příbram - Pičín (Rozvoj sítě) | 2010 - 2016 | 3881.726
Obříství | Mělník - Obříství (Rozvoj sítě) | 2010 - 2016 | 3879.7846
Nelahozeves | Mělník - Nelahozeves (Obnova sítě) | 2010 - 2016 | 3873.578
Záluží | Beroun - Záluží (Rozvoj sítě) | 2010 - 2016 | 3849.109
Hradečno | Kladno - Hradečno (Rozvoj sítě) | 2010 - 2016 | 3846.69
Louňovice pod Blaníkem | Benešov - Louňovice pod Blaníkem (Rozvoj sítě) | 2010 - 2016 | 3840.8061
Strančice | Praha-východ - Strančice (Rozvoj sítě) | 2010 - 2016 | 3838.71
Přelíc | Kladno - Přelíc (Rozvoj sítě) | 2010 - 2016 | 3766.236
Stehelčeves | Kladno - Stehelčeves (Rozvoj sítě) | 2010 - 2016 | 3733.871
Podlešín | Kladno - Podlešín (Rozvoj sítě) | 2010 - 2016 | 3678.998
Žižkov | Kutná Hora - Žižkov (Obnova sítě) | 2010 - 2016 | 3677.7856
Dneboh | Mladá Boleslav - Dneboh (Obnova sítě) | 2010 - 2016 | 3675.4174
Bakov nad Jizerou | Mladá Boleslav - Bakov nad Jizerou (Obnova sítě) | 2010 - 2016 | 3574.9664
Všeradice | Beroun - Všeradice (Rozvoj sítě) | 2010 - 2016 | 3564
Bavoryně | Beroun - Bavoryně (Rozvoj sítě) | 2010 - 2016 | 3537.842
Lysá nad Labem | Nymburk - Lysá nad Labem (Rozvoj sítě) | 2010 - 2016 | 3493.754
Velvary | Kladno - Velvary (Obnova sítě) | 2010 - 2016 | 3463.3141
Písková Lhota | Nymburk - Písková Lhota (Obnova sítě) | 2010 - 2016 | 3441.8177
Dřetovice | Kladno - Dřetovice (Rozvoj sítě) | 2010 - 2016 | 3407.758
Čejetice | Mladá Boleslav - Čejetice (Obnova sítě) | 2010 - 2016 | 3356.5932
Drahelčice | Praha-západ - Drahelčice (Rozvoj sítě) | 2010 - 2016 | 3354.628
Číčovice | Praha-západ - Číčovice (Rozvoj sítě) | 2010 - 2016 | 3342.9
Velká Dobrá | Kladno - Velká Dobrá (Rozvoj sítě) | 2010 - 2016 | 3323.954
Křižatky | Beroun - Křižatky (Rozvoj sítě) | 2010 - 2016 | 3191.5
Kročehlavy | Kladno - Kročehlavy (Rozvoj sítě) | 2010 - 2016 | 3184.7016
Řež | Praha-východ - Řež (Rozvoj sítě) | 2010 - 2016 | 3184.168
Černošice | Praha-západ - Černošice (Rozvoj sítě) | 2010 - 2016 | 3128.504
Rudná | Praha-západ - Rudná (Obnova sítě) | 2010 - 2016 | 3126.8764
Halouny | Beroun - Halouny (Rozvoj sítě) | 2010 - 2016 | 3107.598
Benešov | Benešov - Benešov (Obnova sítě) | 2010 - 2016 | 3003.2396
Švermov | Kladno - Švermov (Rozvoj sítě) | 2010 - 2016 | 2976.908
Svinaře | Beroun - Svinaře (Rozvoj sítě) | 2010 - 2016 | 2966.043
Kněževes | Rakovník - Kněževes (Obnova sítě) | 2010 - 2016 | 2951.7535
Hořovice | Beroun - Hořovice (Rozvoj sítě) | 2010 - 2016 | 2930.228
Kralupy nad Vltavou | Mělník - Kralupy nad Vltavou (Rozvoj sítě) | 2010 - 2016 | 2890.2554
Charvatce | Mladá Boleslav - Charvatce (Rozvoj sítě) | 2010 - 2016 | 2886.1
Slatina | Kladno - Slatina (Rozvoj sítě) | 2010 - 2016 | 2883.41
Horoušánky | Praha-východ - Horoušánky (Rozvoj sítě) | 2010 - 2016 | 2873.602
Buková u Příbramě | Příbram - Buková u Příbramě (Rozvoj sítě) | 2010 - 2016 | 2856.6069
Jince | Příbram - Jince (Rozvoj sítě) | 2010 - 2016 | 2838.631
Jabkenice | Mladá Boleslav - Jabkenice (Rozvoj sítě) | 2010 - 2016 | 2830.02
Popovice | Beroun - Popovice (Rozvoj sítě) | 2010 - 2016 | 2826.3855
Úvaly | Praha-východ - Úvaly (Rozvoj sítě) | 2010 - 2016 | 2805.914
Rudná | Praha-západ - Rudná (Rozvoj sítě) | 2010 - 2016 | 2789.59
Hředle | Rakovník - Hředle (Rozvoj sítě) | 2010 - 2016 | 2776
Benešov | Benešov - Benešov (Rozvoj sítě) | 2010 - 2016 | 2722.821
Brandýsek | Kladno - Brandýsek (Rozvoj sítě) | 2010 - 2016 | 2718.914
Lobeček | Mělník - Lobeček (Obnova sítě) | 2010 - 2016 | 2675.2098
Horoměřice | Praha-západ - Horoměřice (Rozvoj sítě) | 2010 - 2016 | 2660.8682
Hřebeč | Kladno - Hřebeč (Rozvoj sítě) | 2010 - 2016 | 2616.886
Únětice | Praha-západ - Únětice (Rozvoj sítě) | 2010 - 2016 | 2592.044
Chýnice | Praha-západ - Chýnice (Rozvoj sítě) | 2010 - 2016 | 2587.081
Chýně | Praha-západ - Chýně (Rozvoj sítě) | 2010 - 2016 | 2560.473
Veltrusy | Mělník - Veltrusy (Rozvoj sítě) | 2010 - 2016 | 2547.663
Pečky | Kolín - Pečky (Rozvoj sítě) | 2010 - 2016 | 2535.805
Hořesedly | Rakovník - Hořesedly (Rozvoj sítě) | 2010 - 2016 | 2533.482
Benátecká Vrutice | Nymburk - Benátecká Vrutice (Rozvoj sítě) | 2010 - 2016 | 2531.259
Babice | Praha-východ - Babice (Rozvoj sítě) | 2010 - 2016 | 2522.6149
Knovíz | Kladno - Knovíz (Obnova sítě) | 2010 - 2016 | 2518.8699
Rakovník I | Rakovník - Rakovník I (Rozvoj sítě) | 2010 - 2016 | 2501.9111
Pětihosty | Praha-východ - Pětihosty (Rozvoj sítě) | 2010 - 2016 | 2497
Unhošť | Kladno - Unhošť (Obnova sítě) | 2010 - 2016 | 2480.7834
Mezouň | Beroun - Mezouň (Rozvoj sítě) | 2010 - 2016 | 2474.674
Čelákovice | Praha-východ - Čelákovice (Rozvoj sítě) | 2010 - 2016 | 2471.1
Krupá | Rakovník - Krupá (Obnova sítě) | 2010 - 2016 | 2469.4558
Dobřichov | Kolín - Dobřichov (Obnova sítě) | 2010 - 2016 | 2468.723
Zruč nad Sázavou | Kutná Hora - Zruč nad Sázavou (Rozvoj sítě) | 2010 - 2016 | 2459.516
Baba | Benešov - Baba (Obnova sítě) | 2010 - 2016 | 2418.9472
Slaný | Kladno - Slaný (Rozvoj sítě) | 2010 - 2016 | 2383.376
Dobříš | Příbram - Dobříš (Rozvoj sítě) | 2010 - 2016 | 2274.196
Němčice | Kolín - Němčice (Rozvoj sítě) | 2010 - 2016 | 2265.08
Opočnice | Nymburk - Opočnice (Rozvoj sítě) | 2010 - 2016 | 2249.805
Blahotice | Kladno - Blahotice (Obnova sítě) | 2010 - 2016 | 2215.0643
Makotřasy | Kladno - Makotřasy (Obnova sítě) | 2010 - 2016 | 2157.4944
Karlštejn | Beroun - Karlštejn (Rozvoj sítě) | 2010 - 2016 | 2155.5104
Bubovice | Beroun - Bubovice (Rozvoj sítě) | 2010 - 2016 | 2064.0913
Vrbice | Nymburk - Vrbice (Rozvoj sítě) | 2010 - 2016 | 1981.552
Chyňava | Beroun - Chyňava (Rozvoj sítě) | 2010 - 2016 | 1970.839
Kolín I | Kolín - Kolín I (Rozvoj sítě) | 2010 - 2016 | 1966.6979
Rejšice | Mladá Boleslav - Rejšice (Rozvoj sítě) | 2010 - 2016 | 1966.211
Příbram III | Příbram - Příbram III (Rozvoj sítě) | 2010 - 2016 | 1953.43
Stará Huť | Příbram - Stará Huť (Rozvoj sítě) | 2010 - 2016 | 1940.0892
Mořinka | Beroun - Mořinka (Rozvoj sítě) | 2010 - 2016 | 1929.137
Srbín | Praha-východ - Srbín (Rozvoj sítě) | 2010 - 2016 | 1904.87
Tmaň | Beroun - Tmaň (Rozvoj sítě) | 2010 - 2016 | 1902.29
Lysá nad Labem | Nymburk - Lysá nad Labem (Obnova sítě) | 2010 - 2016 | 1857.292
Černín | Beroun - Černín (Obnova sítě) | 2010 - 2016 | 1845.1222
Beroun-Centrum | Beroun - Beroun-Centrum (Rozvoj sítě) | 2010 - 2016 | 1833.7581
Říčany | Praha-východ - Říčany (Obnova sítě) | 2010 - 2016 | 1816.9575
Červený Újezd | Praha-západ - Červený Újezd (Rozvoj sítě) | 2010 - 2016 | 1816.65
Poděbrady V | Nymburk - Poděbrady V (Rozvoj sítě) | 2010 - 2016 | 1816
Okřesaneč | Kutná Hora - Okřesaneč (Rozvoj sítě) | 2010 - 2016 | 1800
Louňovice | Praha-východ - Louňovice (Rozvoj sítě) | 2010 - 2016 | 1793.6951
Sychrov | Mladá Boleslav - Sychrov (Rozvoj sítě) | 2010 - 2016 | 1778
Vysoký Újezd | Beroun - Vysoký Újezd (Obnova sítě) | 2010 - 2016 | 1764.68
Písková Lhota u Poděbrad | Nymburk - Písková Lhota u Poděbrad (Obnova sítě) | 2010 - 2016 | 1750.0246
Hlubočinka | Praha-východ - Hlubočinka (Rozvoj sítě) | 2010 - 2016 | 1748.51
Loděnice | Beroun - Loděnice (Obnova sítě) | 2010 - 2016 | 1748.1088
Škvorec | Praha-východ - Škvorec (Rozvoj sítě) | 2010 - 2016 | 1736.056
Žižice | Kladno - Žižice (Rozvoj sítě) | 2010 - 2016 | 1735.62
Vinařice | Kladno - Vinařice (Rozvoj sítě) | 2010 - 2016 | 1734.026
Kuchař | Beroun - Kuchař (Rozvoj sítě) | 2010 - 2016 | 1730.048
Jakub | Kutná Hora - Jakub (Obnova sítě) | 2010 - 2016 | 1721.5988
Chrustenice | Beroun - Chrustenice (Rozvoj sítě) | 2010 - 2016 | 1703.507
Kostelec nad Labem | Mělník - Kostelec nad Labem (Rozvoj sítě) | 2010 - 2016 | 1699.262
Ptice | Praha-západ - Ptice (Rozvoj sítě) | 2010 - 2016 | 1673.883
Nepřevázka | Mladá Boleslav - Nepřevázka (Obnova sítě) | 2010 - 2016 | 1670.5954
Velká Dobrá | Kladno - Velká Dobrá (Obnova sítě) | 2010 - 2016 | 1648.5138
Zájezd | Kladno - Zájezd (Rozvoj sítě) | 2010 - 2016 | 1643.169
Stará Boleslav | Praha-východ - Stará Boleslav (Rozvoj sítě) | 2010 - 2016 | 1622.547
Občov | Příbram - Občov (Rozvoj sítě) | 2010 - 2016 | 1594.761
Vlašim | Benešov - Vlašim (Obnova sítě) | 2010 - 2016 | 1593.5205
Luštěnice | Mladá Boleslav - Luštěnice (Obnova sítě) | 2010 - 2016 | 1588.073
Suchodol | Příbram - Suchodol (Rozvoj sítě) | 2010 - 2016 | 1584.634
Vysoký Újezd | Beroun - Vysoký Újezd (Rozvoj sítě) | 2010 - 2016 | 1562.3261
Hatě | Beroun - Hatě (Rozvoj sítě) | 2010 - 2016 | 1541.399
Lhotka | Beroun - Lhotka (Rozvoj sítě) | 2010 - 2016 | 1539.857
Těptín | Praha-východ - Těptín (Rozvoj sítě) | 2010 - 2016 | 1535.91
Kolín | Kolín - Kolín (Obnova sítě) | 2010 - 2016 | 1511.3446
Kostelec u Křížků | Praha-východ - Kostelec u Křížků (Rozvoj sítě) | 2010 - 2016 | 1494.188
Dolní Beřkovice | Mělník - Dolní Beřkovice (Rozvoj sítě) | 2010 - 2016 | 1494.024
Veletov | Kolín - Veletov (Rozvoj sítě) | 2010 - 2016 | 1480.985
Kutná Hora-Vnitřní Město | Kutná Hora - Kutná Hora-Vnitřní Město (Rozvoj sítě) | 2010 - 2016 | 1475.569
Debř | Mladá Boleslav - Debř (Rozvoj sítě) | 2010 - 2016 | 1475
Velké Zboží | Nymburk - Velké Zboží (Rozvoj sítě) | 2010 - 2016 | 1469.615
Dolní Bousov | Mladá Boleslav - Dolní Bousov (Rozvoj sítě) | 2010 - 2016 | 1464.394
Byškovice | Mělník - Byškovice (Obnova sítě) | 2010 - 2016 | 1403.8202
Senice | Nymburk - Senice (Rozvoj sítě) | 2010 - 2016 | 1393.365
Dubenec | Příbram - Dubenec (Rozvoj sítě) | 2010 - 2016 | 1387
Pacov | Praha-východ - Pacov (Rozvoj sítě) | 2010 - 2016 | 1375.763
Perštejnec | Kutná Hora - Perštejnec (Obnova sítě) | 2010 - 2016 | 1367.6131
Chudíř | Mladá Boleslav - Chudíř (Rozvoj sítě) | 2010 - 2016 | 1357.145
Kozolupy | Beroun - Kozolupy (Rozvoj sítě) | 2010 - 2016 | 1355.223
Trubín | Beroun - Trubín (Rozvoj sítě) | 2010 - 2016 | 1349.848
Nučice | Praha-západ - Nučice (Rozvoj sítě) | 2010 - 2016 | 1347.326
Králův Dvůr | Beroun - Králův Dvůr (Obnova sítě) | 2010 - 2016 | 1343.6121
Minice | Mělník - Minice (Rozvoj sítě) | 2010 - 2016 | 1334.602
Mníšek pod Brdy | Praha-západ - Mníšek pod Brdy (Obnova sítě) | 2010 - 2016 | 1331.9742
Hleďsebe 2.díl | Mělník - Hleďsebe 2.díl (Obnova sítě) | 2010 - 2016 | 1327.386
Hněvousice | Mladá Boleslav - Hněvousice (Rozvoj sítě) | 2010 - 2016 | 1318
Podbrdy | Beroun - Podbrdy (Rozvoj sítě) | 2010 - 2016 | 1306.346
Poříčí nad Sázavou | Benešov - Poříčí nad Sázavou (Rozvoj sítě) | 2010 - 2016 | 1298.115
Řevnice | Praha-západ - Řevnice (Rozvoj sítě) | 2010 - 2016 | 1297.923
Červené Pečky | Kolín - Červené Pečky (Rozvoj sítě) | 2010 - 2016 | 1290.034
Nesvačily | Benešov - Nesvačily (Rozvoj sítě) | 2010 - 2016 | 1287
Lány | Kladno - Lány (Rozvoj sítě) | 2010 - 2016 | 1285.334
Milovice | Nymburk - Milovice (Rozvoj sítě) | 2010 - 2016 | 1284.0032
Hostouň | Kladno - Hostouň (Rozvoj sítě) | 2010 - 2016 | 1280.437
Kuchařík | Praha-západ - Kuchařík (Rozvoj sítě) | 2010 - 2016 | 1276.588
Kouřim | Kolín - Kouřim (Rozvoj sítě) | 2010 - 2016 | 1271.4715
Kladno | Kladno - Kladno (Rozvoj sítě) | 2010 - 2016 | 1271.1276
Kněžmost | Mladá Boleslav - Kněžmost (Rozvoj sítě) | 2010 - 2016 | 1266.91
Postřižín | Mělník - Postřižín (Rozvoj sítě) | 2010 - 2016 | 1250
Zlosyň | Mělník - Zlosyň (Obnova sítě) | 2010 - 2016 | 1249.1035
Mochov | Praha-východ - Mochov (Obnova sítě) | 2010 - 2016 | 1248.9055
Počaply | Beroun - Počaply (Rozvoj sítě) | 2010 - 2016 | 1236.422
Benátecká Vrutice | Nymburk - Benátecká Vrutice (Obnova sítě) | 2010 - 2016 | 1235.1009
Dubno | Příbram - Dubno (Rozvoj sítě) | 2010 - 2016 | 1220.19
Velim | Kolín - Velim (Obnova sítě) | 2010 - 2016 | 1192.1035
Skuhrov | Beroun - Skuhrov (Rozvoj sítě) | 2010 - 2016 | 1189.909
Církvice | Kutná Hora - Církvice (Rozvoj sítě) | 2010 - 2016 | 1185.9777
Hýskov | Beroun - Hýskov (Rozvoj sítě) | 2010 - 2016 | 1167.922
Přezletice | Praha-východ - Přezletice (Rozvoj sítě) | 2010 - 2016 | 1163.524
Mladá Boleslav IV | Mladá Boleslav - Mladá Boleslav IV (Obnova sítě) | 2010 - 2016 | 1161.8687
Smilovice | Mladá Boleslav - Smilovice (Rozvoj sítě) | 2010 - 2016 | 1158
Hostomice | Beroun - Hostomice (Rozvoj sítě) | 2010 - 2016 | 1151.0185
Příbram I | Příbram - Příbram I (Rozvoj sítě) | 2010 - 2016 | 1143.1762
Lužce | Beroun - Lužce (Rozvoj sítě) | 2010 - 2016 | 1139.595
Příbram V-Zdaboř | Příbram - Příbram V-Zdaboř (Rozvoj sítě) | 2010 - 2016 | 1132.229
Mnichovo Hradiště | Mladá Boleslav - Mnichovo Hradiště (Rozvoj sítě) | 2010 - 2016 | 1131.247
Drahelice | Nymburk - Drahelice (Rozvoj sítě) | 2010 - 2016 | 1130.9
Velký Osek | Kolín - Velký Osek (Rozvoj sítě) | 2010 - 2016 | 1128.199
Žehušice | Kutná Hora - Žehušice (Rozvoj sítě) | 2010 - 2016 | 1119.6422
Sedlčany | Příbram - Sedlčany (Rozvoj sítě) | 2010 - 2016 | 1118.643
Lety | Praha-západ - Lety (Rozvoj sítě) | 2010 - 2016 | 1108.932
Všechlapy | Nymburk - Všechlapy (Rozvoj sítě) | 2010 - 2016 | 1098.745
Nová Studnice | Kladno - Nová Studnice (Rozvoj sítě) | 2010 - 2016 | 1095.362
Lidice | Kladno - Lidice (Rozvoj sítě) | 2010 - 2016 | 1063
Čerčany | Benešov - Čerčany (Rozvoj sítě) | 2010 - 2016 | 1028.63
Nové Dvory | Kutná Hora - Nové Dvory (Rozvoj sítě) | 2010 - 2016 | 1023.6021
Benátky nad Jizerou I | Mladá Boleslav - Benátky nad Jizerou I (Rozvoj sítě) | 2010 - 2016 | 1014.459
Tuchlovice | Kladno - Tuchlovice (Rozvoj sítě) | 2010 - 2016 | 1009.782
Louňovice | Praha-východ - Louňovice (Obnova sítě) | 2010 - 2016 | 1008.396
Lom | Mělník - Lom (Rozvoj sítě) | 2010 - 2016 | 1007
Zahořany | Beroun - Zahořany (Rozvoj sítě) | 2010 - 2016 | 999.5
Stará Boleslav | Praha-východ - Stará Boleslav (Obnova sítě) | 2010 - 2016 | 996.1189
Tehov | Praha-východ - Tehov (Rozvoj sítě) | 2010 - 2016 | 994.643
Pětihosty | Praha-východ - Pětihosty (Obnova sítě) | 2010 - 2016 | 979.7805
Mladá | Nymburk - Mladá (Rozvoj sítě) | 2010 - 2016 | 968.5
Lešany | Mělník - Lešany (Rozvoj sítě) | 2010 - 2016 | 965.79
Příbram VI-Březové Hory | Příbram - Příbram VI-Březové Hory (Rozvoj sítě) | 2010 - 2016 | 961.408
Poříčany | Kolín - Poříčany (Obnova sítě) | 2010 - 2016 | 949.3688
Drnov | Kladno - Drnov (Rozvoj sítě) | 2010 - 2016 | 947.054
Libušín | Kladno - Libušín (Rozvoj sítě) | 2010 - 2016 | 941.248
Újezdec | Mladá Boleslav - Újezdec (Rozvoj sítě) | 2010 - 2016 | 927.754
Dobříš | Příbram - Dobříš (Obnova sítě) | 2010 - 2016 | 923.3817
Štítary | Kolín - Štítary (Rozvoj sítě) | 2010 - 2016 | 908.074
Libiš | Mělník - Libiš (Rozvoj sítě) | 2010 - 2016 | 901.133
Kolín V | Kolín - Kolín V (Rozvoj sítě) | 2010 - 2016 | 895.917
Braškov | Kladno - Braškov (Rozvoj sítě) | 2010 - 2016 | 880.313
Pyšely | Benešov - Pyšely (Obnova sítě) | 2010 - 2016 | 877.909
Vinařice | Beroun - Vinařice (Rozvoj sítě) | 2010 - 2016 | 875
Veselá | Mladá Boleslav - Veselá (Rozvoj sítě) | 2010 - 2016 | 858.353
Hradišťko I | Kolín - Hradišťko I (Rozvoj sítě) | 2010 - 2016 | 842.414
Veselá | Mladá Boleslav - Veselá (Obnova sítě) | 2010 - 2016 | 834.8723
Rozdělov | Kladno - Rozdělov (Rozvoj sítě) | 2010 - 2016 | 824.457
Nebovidy | Kolín - Nebovidy (Rozvoj sítě) | 2010 - 2016 | 821
Křečkov | Nymburk - Křečkov (Rozvoj sítě) | 2010 - 2016 | 819.18
Bratronice | Kladno - Bratronice (Rozvoj sítě) | 2010 - 2016 | 818.096
Všenory | Praha-západ - Všenory (Rozvoj sítě) | 2010 - 2016 | 801.306
Všestudy | Mělník - Všestudy (Rozvoj sítě) | 2010 - 2016 | 801
Všestary | Praha-východ - Všestary (Rozvoj sítě) | 2010 - 2016 | 786.422
Sedlec | Beroun - Sedlec (Rozvoj sítě) | 2010 - 2016 | 784.6382
Poděbrady III | Nymburk - Poděbrady III (Rozvoj sítě) | 2010 - 2016 | 770.6203
Libochovičky | Kladno - Libochovičky (Rozvoj sítě) | 2010 - 2016 | 752.5
Zlosyň | Mělník - Zlosyň (Rozvoj sítě) | 2010 - 2016 | 744.956
Nymburk | Nymburk - Nymburk (Rozvoj sítě) | 2010 - 2016 | 742.8325
Bavoryně | Beroun - Bavoryně (Obnova sítě) | 2010 - 2016 | 742.6
Koněprusy | Beroun - Koněprusy (Rozvoj sítě) | 2010 - 2016 | 741.5
Újezdec | Mladá Boleslav - Újezdec (Obnova sítě) | 2010 - 2016 | 740.2233
Vlašim | Benešov - Vlašim (Rozvoj sítě) | 2010 - 2016 | 738.058
Krhanice | Benešov - Krhanice (Obnova sítě) | 2010 - 2016 | 736.2883
Libčice nad Vltavou | Praha-západ - Libčice nad Vltavou (Rozvoj sítě) | 2010 - 2016 | 734.616
Český Brod | Kolín - Český Brod (Rozvoj sítě) | 2010 - 2016 | 731.774
Velké Popovice | Praha-východ - Velké Popovice (Rozvoj sítě) | 2010 - 2016 | 721.535
Jankov | Benešov - Jankov (Rozvoj sítě) | 2010 - 2016 | 721
Lázně Toušeň | Praha-východ - Lázně Toušeň (Rozvoj sítě) | 2010 - 2016 | 720.818
Velké Přítočno | Kladno - Velké Přítočno (Rozvoj sítě) | 2010 - 2016 | 703.494
Líha | Příbram - Líha (Rozvoj sítě) | 2010 - 2016 | 696.325
Žebrák | Beroun - Žebrák (Obnova sítě) | 2010 - 2016 | 693.328
Pchery | Kladno - Pchery (Rozvoj sítě) | 2010 - 2016 | 686.58
Březí | Praha-východ - Březí (Rozvoj sítě) | 2010 - 2016 | 683.312
Pletený Újezd | Kladno - Pletený Újezd (Rozvoj sítě) | 2010 - 2016 | 682.33
Kounice | Nymburk - Kounice (Obnova sítě) | 2010 - 2016 | 676.63
Všechromy | Praha-východ - Všechromy (Rozvoj sítě) | 2010 - 2016 | 670.86
Votice | Benešov - Votice (Obnova sítě) | 2010 - 2016 | 669.16
Velvary | Kladno - Velvary (Rozvoj sítě) | 2010 - 2016 | 664.335
Ledce | Kladno - Ledce (Rozvoj sítě) | 2010 - 2016 | 661.522
Sedlec | Kutná Hora - Sedlec (Rozvoj sítě) | 2010 - 2016 | 659.2
Velké Chvalovice | Kolín - Velké Chvalovice (Rozvoj sítě) | 2010 - 2016 | 657.222
Polerady | Praha-východ - Polerady (Obnova sítě) | 2010 - 2016 | 655.2363
Týnec nad Sázavou | Benešov - Týnec nad Sázavou (Rozvoj sítě) | 2010 - 2016 | 650.3168
Kunice | Praha-východ - Kunice (Rozvoj sítě) | 2010 - 2016 | 628.978
Káraný | Praha-východ - Káraný (Rozvoj sítě) | 2010 - 2016 | 624.85
Velké Zboží | Nymburk - Velké Zboží (Obnova sítě) | 2010 - 2016 | 624.3227
Radošovice | Praha-východ - Radošovice (Rozvoj sítě) | 2010 - 2016 | 624
Kolín II | Kolín - Kolín II (Rozvoj sítě) | 2010 - 2016 | 623.2826
Konárovice | Kolín - Konárovice (Rozvoj sítě) | 2010 - 2016 | 617.372
Horní Bezděkov | Kladno - Horní Bezděkov (Rozvoj sítě) | 2010 - 2016 | 600.146
Trněný Újezd | Beroun - Trněný Újezd (Rozvoj sítě) | 2010 - 2016 | 599.4459
Nové Jirny | Praha-východ - Nové Jirny (Rozvoj sítě) | 2010 - 2016 | 594.079
Poďousy | Kolín - Poďousy (Rozvoj sítě) | 2010 - 2016 | 576.316
Městec Králové | Nymburk - Městec Králové (Rozvoj sítě) | 2010 - 2016 | 574.0666
Doksy | Kladno - Doksy (Rozvoj sítě) | 2010 - 2016 | 564.272
Bratronice | Mladá Boleslav - Bratronice (Rozvoj sítě) | 2010 - 2016 | 561
Újezd | Mladá Boleslav - Újezd (Rozvoj sítě) | 2010 - 2016 | 561
Štiřín | Praha-východ - Štiřín (Rozvoj sítě) | 2010 - 2016 | 558.62
Měchnov | Benešov - Měchnov (Rozvoj sítě) | 2010 - 2016 | 557.12
Zdice | Beroun - Zdice (Rozvoj sítě) | 2010 - 2016 | 540.356
Buštěhrad | Kladno - Buštěhrad (Obnova sítě) | 2010 - 2016 | 525.764
Chlístov | Benešov - Chlístov (Obnova sítě) | 2010 - 2016 | 522.2603
Drahlovice | Beroun - Drahlovice (Rozvoj sítě) | 2010 - 2016 | 520.092
Smečno | Kladno - Smečno (Rozvoj sítě) | 2010 - 2016 | 517.345
Votice | Benešov - Votice (Rozvoj sítě) | 2010 - 2016 | 511.958
Ledčice | Mělník - Ledčice (Rozvoj sítě) | 2010 - 2016 | 506.5
Svrkyně | Praha-západ - Svrkyně (Rozvoj sítě) | 2010 - 2016 | 504.762
Klášter Hradiště nad Jizerou | Mladá Boleslav - Klášter Hradiště nad Jizerou (Rozvoj sítě) | 2010 - 2016 | 503.114
Kosova Hora | Příbram - Kosova Hora (Rozvoj sítě) | 2010 - 2016 | 501.155
Cvrčovice | Kladno - Cvrčovice (Rozvoj sítě) | 2010 - 2016 | 489.5
Kly | Mělník - Kly (Rozvoj sítě) | 2010 - 2016 | 486.462
Lochovice | Beroun - Lochovice (Rozvoj sítě) | 2010 - 2016 | 481.171
Sendražice | Kolín - Sendražice (Rozvoj sítě) | 2010 - 2016 | 480.489
Bradlec | Mladá Boleslav - Bradlec (Rozvoj sítě) | 2010 - 2016 | 477.69
Záboří | Mělník - Záboří (Rozvoj sítě) | 2010 - 2016 | 475.626
Tři Dvory | Kolín - Tři Dvory (Rozvoj sítě) | 2010 - 2016 | 475.223
Jažlovice | Praha-východ - Jažlovice (Obnova sítě) | 2010 - 2016 | 473.1024
Kněževes | Rakovník - Kněževes (Rozvoj sítě) | 2010 - 2016 | 472.85
Uhlířské Janovice | Kutná Hora - Uhlířské Janovice (Rozvoj sítě) | 2010 - 2016 | 471.406
Dubí | Kladno - Dubí (Rozvoj sítě) | 2010 - 2016 | 463.88
Všetaty | Mělník - Všetaty (Rozvoj sítě) | 2010 - 2016 | 459.08
Myšlín | Praha-východ - Myšlín (Rozvoj sítě) | 2010 - 2016 | 449.655
Hospozín | Kladno - Hospozín (Obnova sítě) | 2010 - 2016 | 447.0797
Benátky nad Jizerou II | Mladá Boleslav - Benátky nad Jizerou II (Rozvoj sítě) | 2010 - 2016 | 441.793
Dražice | Mladá Boleslav - Dražice (Obnova sítě) | 2010 - 2016 | 440.6362
Úhonice | Praha-západ - Úhonice (Rozvoj sítě) | 2010 - 2016 | 437.961
Jeneč | Praha-západ - Jeneč (Rozvoj sítě) | 2010 - 2016 | 437.658
Kluk | Nymburk - Kluk (Rozvoj sítě) | 2010 - 2016 | 437.28
Čekanov | Kutná Hora - Čekanov (Obnova sítě) | 2010 - 2016 | 435.39
Hrusice | Praha-východ - Hrusice (Rozvoj sítě) | 2010 - 2016 | 430.349
Třeboc | Rakovník - Třeboc (Obnova sítě) | 2010 - 2016 | 424.7403
Cerhenice | Kolín - Cerhenice (Rozvoj sítě) | 2010 - 2016 | 423.857
Olešná | Rakovník - Olešná (Rozvoj sítě) | 2010 - 2016 | 418.564
Bašta | Kolín - Bašta (Rozvoj sítě) | 2010 - 2016 | 416.5
Sadská | Nymburk - Sadská (Rozvoj sítě) | 2010 - 2016 | 414.538
Březnice | Příbram - Březnice (Rozvoj sítě) | 2010 - 2016 | 409.4674
Petříkov | Praha-východ - Petříkov (Rozvoj sítě) | 2010 - 2016 | 407.163
Statenice | Praha-západ - Statenice (Rozvoj sítě) | 2010 - 2016 | 406.5348
Čenkov | Příbram - Čenkov (Obnova sítě) | 2010 - 2016 | 400.672
Kvíček | Kladno - Kvíček (Rozvoj sítě) | 2010 - 2016 | 399
Šipší | Kutná Hora - Šipší (Obnova sítě) | 2010 - 2016 | 396.6029
Libenice | Kolín - Libenice (Rozvoj sítě) | 2010 - 2016 | 396.5
Mirošovice | Praha-východ - Mirošovice (Rozvoj sítě) | 2010 - 2016 | 395.054
Bítouchov | Mladá Boleslav - Bítouchov (Rozvoj sítě) | 2010 - 2016 | 390.5
Újezd | Beroun - Újezd (Rozvoj sítě) | 2010 - 2016 | 388.183
Beroun-Závodí | Beroun - Beroun-Závodí (Rozvoj sítě) | 2010 - 2016 | 385.3769
Olbramovice Ves | Benešov - Olbramovice Ves (Rozvoj sítě) | 2010 - 2016 | 385
Mladá Boleslav III | Mladá Boleslav - Mladá Boleslav III (Rozvoj sítě) | 2010 - 2016 | 365.8611
Bojetice | Mladá Boleslav - Bojetice (Rozvoj sítě) | 2010 - 2016 | 361.728
Dvory | Nymburk - Dvory (Rozvoj sítě) | 2010 - 2016 | 357.187
Zeměchy | Mělník - Zeměchy (Rozvoj sítě) | 2010 - 2016 | 355.212
Polepy | Kolín - Polepy (Rozvoj sítě) | 2010 - 2016 | 351.587
Hlouška | Kutná Hora - Hlouška (Obnova sítě) | 2010 - 2016 | 350.8245
Kojetice | Mělník - Kojetice (Rozvoj sítě) | 2010 - 2016 | 350.674
Nové Strašecí | Rakovník - Nové Strašecí (Obnova sítě) | 2010 - 2016 | 350.6053
Chotusice | Kutná Hora - Chotusice (Rozvoj sítě) | 2010 - 2016 | 346.333
Doubrava | Mladá Boleslav - Doubrava (Rozvoj sítě) | 2010 - 2016 | 343.663
Jiřice | Mělník - Jiřice (Rozvoj sítě) | 2010 - 2016 | 341.5
Jiřice | Nymburk - Jiřice (Rozvoj sítě) | 2010 - 2016 | 337.862
Hudlice | Beroun - Hudlice (Rozvoj sítě) | 2010 - 2016 | 333.7672
Ládví | Praha-východ - Ládví (Rozvoj sítě) | 2010 - 2016 | 329.0501
Vítov | Kladno - Vítov (Rozvoj sítě) | 2010 - 2016 | 324
Čtyřkoly | Benešov - Čtyřkoly (Rozvoj sítě) | 2010 - 2016 | 320.4803
Drobovice | Kutná Hora - Drobovice (Rozvoj sítě) | 2010 - 2016 | 318.158
Potěhy | Kutná Hora - Potěhy (Rozvoj sítě) | 2010 - 2016 | 307.364
(prázdné) | Mladá Boleslav - (prázdné) (Obnova sítě) | 2010 - 2016 | 307.0777
Hlouška | Kutná Hora - Hlouška (Rozvoj sítě) | 2010 - 2016 | 305.8
Loděnice | Beroun - Loděnice (Rozvoj sítě) | 2010 - 2016 | 305.514
Ostředek | Benešov - Ostředek (Obnova sítě) | 2010 - 2016 | 304.48
Liblice | Mělník - Liblice (Obnova sítě) | 2010 - 2016 | 300.8862
Kolešovice | Rakovník - Kolešovice (Rozvoj sítě) | 2010 - 2016 | 299.374
Senohraby | Praha-východ - Senohraby (Rozvoj sítě) | 2010 - 2016 | 298.5792
Plazy | Mladá Boleslav - Plazy (Rozvoj sítě) | 2010 - 2016 | 297.5042
Kyšice | Kladno - Kyšice (Rozvoj sítě) | 2010 - 2016 | 293.467
Čejetice | Mladá Boleslav - Čejetice (Rozvoj sítě) | 2010 - 2016 | 291.698
Milín | Příbram - Milín (Rozvoj sítě) | 2010 - 2016 | 288.549
Byškovice | Mělník - Byškovice (Rozvoj sítě) | 2010 - 2016 | 288.1582
Beroun-Zavadilka | Beroun - Beroun-Zavadilka (Rozvoj sítě) | 2010 - 2016 | 286.345
Velký Borek | Mělník - Velký Borek (Rozvoj sítě) | 2010 - 2016 | 285.47
Sulice | Praha-východ - Sulice (Obnova sítě) | 2010 - 2016 | 283.4
Vrbová Lhota | Nymburk - Vrbová Lhota (Obnova sítě) | 2010 - 2016 | 283.2343
Hrdlív | Kladno - Hrdlív (Rozvoj sítě) | 2010 - 2016 | 280.2
Skuhrov | Mělník - Skuhrov (Rozvoj sítě) | 2010 - 2016 | 279.382
Malín | Kutná Hora - Malín (Obnova sítě) | 2010 - 2016 | 278.9317
Neratovice | Mělník - Neratovice (Rozvoj sítě) | 2010 - 2016 | 278.746
Chvalovice | Nymburk - Chvalovice (Rozvoj sítě) | 2010 - 2016 | 278.251
Mukařov | Praha-východ - Mukařov (Rozvoj sítě) | 2010 - 2016 | 274.4325
Sázava | Benešov - Sázava (Rozvoj sítě) | 2010 - 2016 | 274.2044
Kaňk | Kutná Hora - Kaňk (Rozvoj sítě) | 2010 - 2016 | 273.809
Amerika | Benešov - Amerika (Obnova sítě) | 2010 - 2016 | 270
Jiřice | Nymburk - Jiřice (Obnova sítě) | 2010 - 2016 | 268.502
Řitka | Praha-západ - Řitka (Rozvoj sítě) | 2010 - 2016 | 263.998
Osluchov | Kladno - Osluchov (Rozvoj sítě) | 2010 - 2016 | 262
Okřínek | Nymburk - Okřínek (Obnova sítě) | 2010 - 2016 | 261.6904
Úvaly | Praha-východ - Úvaly (Obnova sítě) | 2010 - 2016 | 258.93
Sedlec | Beroun - Sedlec (Rozvoj sítě) | 2010 - 2016 | 257.1
Ratměřice | Benešov - Ratměřice (Rozvoj sítě) | 2010 - 2016 | 256.526
Želivec | Praha-východ - Želivec (Rozvoj sítě) | 2010 - 2016 | 253.658
Domašín | Benešov - Domašín (Rozvoj sítě) | 2010 - 2016 | 251.029
Zásmuky | Kolín - Zásmuky (Rozvoj sítě) | 2010 - 2016 | 249.022
Dolní Kamenice | Kladno - Dolní Kamenice (Rozvoj sítě) | 2010 - 2016 | 247.698
Horní Stakory | Mladá Boleslav - Horní Stakory (Obnova sítě) | 2010 - 2016 | 244.1304
Smrk | Kutná Hora - Smrk (Obnova sítě) | 2010 - 2016 | 241.8
Rožmitál pod Třemšínem | Příbram - Rožmitál pod Třemšínem (Rozvoj sítě) | 2010 - 2016 | 241.212
Mladá Boleslav I | Mladá Boleslav - Mladá Boleslav I (Rozvoj sítě) | 2010 - 2016 | 240.9671
Čakovičky | Mělník - Čakovičky (Rozvoj sítě) | 2010 - 2016 | 236.145
Strančice | Praha-východ - Strančice (Obnova sítě) | 2010 - 2016 | 234.842
Hudlice | Beroun - Hudlice (Obnova sítě) | 2010 - 2016 | 233.4517
Rovina | Beroun - Rovina (Rozvoj sítě) | 2010 - 2016 | 232.506
Vrdy | Kutná Hora - Vrdy (Rozvoj sítě) | 2010 - 2016 | 232.144
Velim | Kolín - Velim (Rozvoj sítě) | 2010 - 2016 | 231.527
Rosovice | Příbram - Rosovice (Rozvoj sítě) | 2010 - 2016 | 226.158
Příbram V-Zdaboř | Příbram - Příbram V-Zdaboř (Obnova sítě) | 2010 - 2016 | 218.2033
Předboř | Praha-východ - Předboř (Rozvoj sítě) | 2010 - 2016 | 216.674
Velké Číčovice | Praha-západ - Velké Číčovice (Obnova sítě) | 2010 - 2016 | 215.726
Přívory | Mělník - Přívory (Rozvoj sítě) | 2010 - 2016 | 212.412
Dobřichovice | Praha-západ - Dobřichovice (Rozvoj sítě) | 2010 - 2016 | 209.139
Luštěnice | Mladá Boleslav - Luštěnice (Rozvoj sítě) | 2010 - 2016 | 208.652
Hořátev | Nymburk - Hořátev (Obnova sítě) | 2010 - 2016 | 202.825
Přezletice | Praha-východ - Přezletice (Obnova sítě) | 2010 - 2016 | 200.6916
Beroun-Jarov | Beroun - Beroun-Jarov (Obnova sítě) | 2010 - 2016 | 199.3753
Bradlec | Mladá Boleslav - Bradlec (Obnova sítě) | 2010 - 2016 | 195.2432
Tišice | Mělník - Tišice (Rozvoj sítě) | 2010 - 2016 | 195.047
Přerov nad Labem | Nymburk - Přerov nad Labem (Rozvoj sítě) | 2010 - 2016 | 194.029
Lázně Toušeň | Praha-východ - Lázně Toušeň (Obnova sítě) | 2010 - 2016 | 193.6878
Jílové u Prahy | Praha-západ - Jílové u Prahy (Obnova sítě) | 2010 - 2016 | 193.6
Liblice | Kolín - Liblice (Rozvoj sítě) | 2010 - 2016 | 192.805
Libčice nad Vltavou | Praha-západ - Libčice nad Vltavou (Obnova sítě) | 2010 - 2016 | 191.286
Horní Stakory | Mladá Boleslav - Horní Stakory (Rozvoj sítě) | 2010 - 2016 | 188.492
Postupice | Benešov - Postupice (Obnova sítě) | 2010 - 2016 | 186.822
Plaňany | Kolín - Plaňany (Rozvoj sítě) | 2010 - 2016 | 177.106
Podlázky | Mladá Boleslav - Podlázky (Rozvoj sítě) | 2010 - 2016 | 173.912
Kosmonosy | Mladá Boleslav - Kosmonosy (Rozvoj sítě) | 2010 - 2016 | 173.712
Nelahozeves | Mělník - Nelahozeves (Rozvoj sítě) | 2010 - 2016 | 173.631
Osek | Beroun - Osek (Rozvoj sítě) | 2010 - 2016 | 173.201
Bělá pod Bezdězem | Mladá Boleslav - Bělá pod Bezdězem (Rozvoj sítě) | 2010 - 2016 | 171.6316
Kačice | Kladno - Kačice (Rozvoj sítě) | 2010 - 2016 | 168.2878
Zvěstov | Benešov - Zvěstov (Obnova sítě) | 2010 - 2016 | 164.5448
Křivenice | Mělník - Křivenice (Obnova sítě) | 2010 - 2016 | 164.0727
Dolany | Kladno - Dolany (Rozvoj sítě) | 2010 - 2016 | 163.9
Lounín | Beroun - Lounín (Rozvoj sítě) | 2010 - 2016 | 162
Zvěstov | Benešov - Zvěstov (Rozvoj sítě) | 2010 - 2016 | 161.2248
Dolní Bučice | Kutná Hora - Dolní Bučice (Rozvoj sítě) | 2010 - 2016 | 160.962
Oskořínek | Nymburk - Oskořínek (Rozvoj sítě) | 2010 - 2016 | 159.6
Roztoky | Praha-západ - Roztoky (Obnova sítě) | 2010 - 2016 | 156.1379
Panenské Břežany | Praha-východ - Panenské Břežany (Rozvoj sítě) | 2010 - 2016 | 154.635
Komárov | Beroun - Komárov (Rozvoj sítě) | 2010 - 2016 | 153.851
Chotutice | Kolín - Chotutice (Obnova sítě) | 2010 - 2016 | 153.0975
Sendražice | Kolín - Sendražice (Obnova sítě) | 2010 - 2016 | 152.1664
Lobeček | Mělník - Lobeček (Rozvoj sítě) | 2010 - 2016 | 148.372
Neratovice | Mělník - Neratovice (Obnova sítě) | 2010 - 2016 | 147.7308
Kamenné Žehrovice | Kladno - Kamenné Žehrovice (Rozvoj sítě) | 2010 - 2016 | 147.356
Pňovice | Příbram - Pňovice (Obnova sítě) | 2010 - 2016 | 146.017
Kunice | Praha-východ - Kunice (Obnova sítě) | 2010 - 2016 | 145.79
Řevnice | Praha-západ - Řevnice (Obnova sítě) | 2010 - 2016 | 145.27
Malé Kyšice | Kladno - Malé Kyšice (Rozvoj sítě) | 2010 - 2016 | 143.762
Kamenice | Praha-východ - Kamenice (Rozvoj sítě) | 2010 - 2016 | 142.5375
Vráž | Beroun - Vráž (Rozvoj sítě) | 2010 - 2016 | 142.473
Dobrovice | Mladá Boleslav - Dobrovice (Rozvoj sítě) | 2010 - 2016 | 141.526
Nižbor | Beroun - Nižbor (Rozvoj sítě) | 2010 - 2016 | 141.376
Senec | Rakovník - Senec (Rozvoj sítě) | 2010 - 2016 | 140.5
Vidovice | Praha-východ - Vidovice (Obnova sítě) | 2010 - 2016 | 137.809
Chotutice | Kolín - Chotutice (Rozvoj sítě) | 2010 - 2016 | 134.794
Únětice | Praha-západ - Únětice (Obnova sítě) | 2010 - 2016 | 134.769
Toušice | Kolín - Toušice (Obnova sítě) | 2010 - 2016 | 134.0946
Hodyně | Beroun - Hodyně (Rozvoj sítě) | 2010 - 2016 | 132.594
Pecerady | Benešov - Pecerady (Rozvoj sítě) | 2010 - 2016 | 132.158
Úžice | Mělník - Úžice (Rozvoj sítě) | 2010 - 2016 | 131.898
Zlonice | Kladno - Zlonice (Rozvoj sítě) | 2010 - 2016 | 131.764
Potěhy | Kutná Hora - Potěhy (Obnova sítě) | 2010 - 2016 | 131.4257
Přistoupim | Kolín - Přistoupim (Rozvoj sítě) | 2010 - 2016 | 131.306
Dobřichov | Kolín - Dobřichov (Rozvoj sítě) | 2010 - 2016 | 130.412
Poděbrady II | Nymburk - Poděbrady II (Rozvoj sítě) | 2010 - 2016 | 128.902
Otvovice | Kladno - Otvovice (Rozvoj sítě) | 2010 - 2016 | 128.618
Cerhovice | Beroun - Cerhovice (Rozvoj sítě) | 2010 - 2016 | 125.316
Luníkov | Kladno - Luníkov (Rozvoj sítě) | 2010 - 2016 | 124
Lišany | Rakovník - Lišany (Rozvoj sítě) | 2010 - 2016 | 122.9078
Božkov | Praha-východ - Božkov (Rozvoj sítě) | 2010 - 2016 | 122.355
Družec | Kladno - Družec (Rozvoj sítě) | 2010 - 2016 | 122
Libice nad Cidlinou | Nymburk - Libice nad Cidlinou (Obnova sítě) | 2010 - 2016 | 121.5349
Příbram II | Příbram - Příbram II (Rozvoj sítě) | 2010 - 2016 | 121.512
Černošice | Praha-západ - Černošice (Obnova sítě) | 2010 - 2016 | 119.8034
Babice | Praha-východ - Babice (Obnova sítě) | 2010 - 2016 | 119.401
Třebichovice | Kladno - Třebichovice (Rozvoj sítě) | 2010 - 2016 | 119.026
Doubravčany | Kolín - Doubravčany (Obnova sítě) | 2010 - 2016 | 115.8584
Kostomlaty nad Labem | Nymburk - Kostomlaty nad Labem (Rozvoj sítě) | 2010 - 2016 | 114.663
Mikovice | Mělník - Mikovice (Rozvoj sítě) | 2010 - 2016 | 113.658
Mstětice | Praha-východ - Mstětice (Obnova sítě) | 2010 - 2016 | 113.5995
Brodce | Mladá Boleslav - Brodce (Rozvoj sítě) | 2010 - 2016 | 112.936
Lhota u Příbramě | Příbram - Lhota u Příbramě (Rozvoj sítě) | 2010 - 2016 | 112.44
Senohraby | Praha-východ - Senohraby (Obnova sítě) | 2010 - 2016 | 112.2917
Borek | Praha-západ - Borek (Obnova sítě) | 2010 - 2016 | 111.34
Třebestovice | Nymburk - Třebestovice (Obnova sítě) | 2010 - 2016 | 111.093
Vraňany | Mělník - Vraňany (Obnova sítě) | 2010 - 2016 | 110.505
Mnichovice | Benešov - Mnichovice (Rozvoj sítě) | 2010 - 2016 | 110.465
Postupice | Benešov - Postupice (Rozvoj sítě) | 2010 - 2016 | 110.1
Starý Kolín | Kolín - Starý Kolín (Obnova sítě) | 2010 - 2016 | 108.908
Třebestovice | Nymburk - Třebestovice (Rozvoj sítě) | 2010 - 2016 | 108.88
Divišov | Benešov - Divišov (Obnova sítě) | 2010 - 2016 | 108.224
Malín | Kutná Hora - Malín (Rozvoj sítě) | 2010 - 2016 | 107.86
Hořesedly | Rakovník - Hořesedly (Obnova sítě) | 2010 - 2016 | 106.681
Dobrovice | Mladá Boleslav - Dobrovice (Obnova sítě) | 2010 - 2016 | 106.4987
Trhový Štěpánov | Benešov - Trhový Štěpánov (Rozvoj sítě) | 2010 - 2016 | 106.431
Vítězov | Kolín - Vítězov (Obnova sítě) | 2010 - 2016 | 105.866
Spomyšl | Mělník - Spomyšl (Rozvoj sítě) | 2010 - 2016 | 105.3
Libichov | Mladá Boleslav - Libichov (Obnova sítě) | 2010 - 2016 | 104.395
Byšičky | Nymburk - Byšičky (Obnova sítě) | 2010 - 2016 | 104.3211
Vrchotovy Janovice | Benešov - Vrchotovy Janovice (Rozvoj sítě) | 2010 - 2016 | 103.097
Svinařov | Kladno - Svinařov (Rozvoj sítě) | 2010 - 2016 | 102.208
Milovice | Nymburk - Milovice (Obnova sítě) | 2010 - 2016 | 101.576
Žižkov | Kutná Hora - Žižkov (Rozvoj sítě) | 2010 - 2016 | 101.21
Nová Ves | Mělník - Nová Ves (Rozvoj sítě) | 2010 - 2016 | 100.411
Jažlovice | Praha-východ - Jažlovice (Rozvoj sítě) | 2010 - 2016 | 100.2881
Červený Újezd | Praha-západ - Červený Újezd (Obnova sítě) | 2010 - 2016 | 97.7118
Hlízov | Kutná Hora - Hlízov (Rozvoj sítě) | 2010 - 2016 | 97.243
Tlustice | Beroun - Tlustice (Rozvoj sítě) | 2010 - 2016 | 95.095
Liblice | Kolín - Liblice (Obnova sítě) | 2010 - 2016 | 93.0506
Kačice | Kladno - Kačice (Obnova sítě) | 2010 - 2016 | 92.5418
Čisovice | Praha-západ - Čisovice (Obnova sítě) | 2010 - 2016 | 91.318
Kovanice | Nymburk - Kovanice (Rozvoj sítě) | 2010 - 2016 | 91.021
Zápy | Praha-východ - Zápy (Rozvoj sítě) | 2010 - 2016 | 90.351
Libiš | Mělník - Libiš (Obnova sítě) | 2010 - 2016 | 89.5
Dolní Bučice | Kutná Hora - Dolní Bučice (Obnova sítě) | 2010 - 2016 | 86.5898
Kouřim | Kolín - Kouřim (Obnova sítě) | 2010 - 2016 | 86.37
Poděbrady I | Nymburk - Poděbrady I (Rozvoj sítě) | 2010 - 2016 | 85.244
Bělá pod Bezdězem | Mladá Boleslav - Bělá pod Bezdězem (Obnova sítě) | 2010 - 2016 | 84.3067
Brandýsek | Kladno - Brandýsek (Obnova sítě) | 2010 - 2016 | 81.973
Tlustice | Beroun - Tlustice (Obnova sítě) | 2010 - 2016 | 79.257
Horoměřice | Praha-západ - Horoměřice (Obnova sítě) | 2010 - 2016 | 79.15
Karlova Huť | Beroun - Karlova Huť (Obnova sítě) | 2010 - 2016 | 79
Blevice | Kladno - Blevice (Obnova sítě) | 2010 - 2016 | 78.55
Jankov | Benešov - Jankov (Obnova sítě) | 2010 - 2016 | 78.468
Lhota u Příbramě | Příbram - Lhota u Příbramě (Obnova sítě) | 2010 - 2016 | 77.3074
Kovanice | Nymburk - Kovanice (Obnova sítě) | 2010 - 2016 | 76.903
Borová Lhota | Benešov - Borová Lhota (Obnova sítě) | 2010 - 2016 | 76.712
Čakovičky | Mělník - Čakovičky (Obnova sítě) | 2010 - 2016 | 76.1
Kaňk | Kutná Hora - Kaňk (Obnova sítě) | 2010 - 2016 | 75.955
Březí | Praha-východ - Březí (Obnova sítě) | 2010 - 2016 | 74.9
Ládví | Praha-východ - Ládví (Obnova sítě) | 2010 - 2016 | 74.2
Čisovice | Praha-západ - Čisovice (Rozvoj sítě) | 2010 - 2016 | 72.054
Úhonice | Praha-západ - Úhonice (Obnova sítě) | 2010 - 2016 | 69.939
Olešná | Rakovník - Olešná (Obnova sítě) | 2010 - 2016 | 69.9341
Řevničov | Rakovník - Řevničov (Obnova sítě) | 2010 - 2016 | 69.556
Úholičky | Praha-západ - Úholičky (Obnova sítě) | 2010 - 2016 | 69.441
Kolín IV | Kolín - Kolín IV (Rozvoj sítě) | 2010 - 2016 | 68.884
Úholičky | Praha-západ - Úholičky (Rozvoj sítě) | 2010 - 2016 | 68.883
Nebovidy | Kolín - Nebovidy (Obnova sítě) | 2010 - 2016 | 68.6679
Zápy | Praha-východ - Zápy (Obnova sítě) | 2010 - 2016 | 67.817
Karlova Huť | Beroun - Karlova Huť (Rozvoj sítě) | 2010 - 2016 | 66.996
Hospozín | Kladno - Hospozín (Rozvoj sítě) | 2010 - 2016 | 65.316
Benátky nad Jizerou I | Mladá Boleslav - Benátky nad Jizerou I (Obnova sítě) | 2010 - 2016 | 64.85
Mladá Boleslav IV | Mladá Boleslav - Mladá Boleslav IV (Rozvoj sítě) | 2010 - 2016 | 64.448
Švermov | Kladno - Švermov (Obnova sítě) | 2010 - 2016 | 63.2025
Krhanice | Benešov - Krhanice (Rozvoj sítě) | 2010 - 2016 | 62.212
Kostelec nad Labem | Mělník - Kostelec nad Labem (Obnova sítě) | 2010 - 2016 | 61.7
Blevice | Kladno - Blevice (Rozvoj sítě) | 2010 - 2016 | 60.842
Otročiněves | Beroun - Otročiněves (Obnova sítě) | 2010 - 2016 | 60.663
Dolní Beřkovice | Mělník - Dolní Beřkovice (Obnova sítě) | 2010 - 2016 | 59.536
Knovíz | Kladno - Knovíz (Rozvoj sítě) | 2010 - 2016 | 58.963
Řevničov | Rakovník - Řevničov (Rozvoj sítě) | 2010 - 2016 | 58.2937
Chlumín | Mělník - Chlumín (Obnova sítě) | 2010 - 2016 | 57.6
Dušníky nad Vltavou | Mělník - Dušníky nad Vltavou (Obnova sítě) | 2010 - 2016 | 57.4612
Mladá Boleslav II | Mladá Boleslav - Mladá Boleslav II (Rozvoj sítě) | 2010 - 2016 | 55.134
Otročiněves | Beroun - Otročiněves (Rozvoj sítě) | 2010 - 2016 | 54.992
Jince | Příbram - Jince (Obnova sítě) | 2010 - 2016 | 54.51
Mnichovice | Praha-východ - Mnichovice (Obnova sítě) | 2010 - 2016 | 54.24
Nižbor | Beroun - Nižbor (Obnova sítě) | 2010 - 2016 | 52.4594
Bašta | Kolín - Bašta (Obnova sítě) | 2010 - 2016 | 52
Otvovice | Kladno - Otvovice (Obnova sítě) | 2010 - 2016 | 51.74
Zásmuky | Kolín - Zásmuky (Obnova sítě) | 2010 - 2016 | 50.65
Borová Lhota | Benešov - Borová Lhota (Rozvoj sítě) | 2010 - 2016 | 47.606
Starý Kolín | Kolín - Starý Kolín (Rozvoj sítě) | 2010 - 2016 | 47.1352
Louňovice pod Blaníkem | Benešov - Louňovice pod Blaníkem (Obnova sítě) | 2010 - 2016 | 46.9
Dobřichovice | Praha-západ - Dobřichovice (Obnova sítě) | 2010 - 2016 | 46.1
Dušníky nad Vltavou | Mělník - Dušníky nad Vltavou (Rozvoj sítě) | 2010 - 2016 | 44.015
Křečkov | Nymburk - Křečkov (Obnova sítě) | 2010 - 2016 | 43.8
Všestudy | Mělník - Všestudy (Obnova sítě) | 2010 - 2016 | 43
Káraný | Praha-východ - Káraný (Obnova sítě) | 2010 - 2016 | 42.108
Číčovice | Praha-západ - Číčovice (Obnova sítě) | 2010 - 2016 | 40.5
Uhlířské Janovice | Kutná Hora - Uhlířské Janovice (Obnova sítě) | 2010 - 2016 | 40.35
Levín | Beroun - Levín (Obnova sítě) | 2010 - 2016 | 39.05
Žehušice | Kutná Hora - Žehušice (Obnova sítě) | 2010 - 2016 | 38.25
Kamenice | Praha-východ - Kamenice (Obnova sítě) | 2010 - 2016 | 37.624
Beroun-Jarov | Beroun - Beroun-Jarov (Rozvoj sítě) | 2010 - 2016 | 37.262
Sedlčany | Příbram - Sedlčany (Obnova sítě) | 2010 - 2016 | 37.2
Lány | Kladno - Lány (Obnova sítě) | 2010 - 2016 | 36.6
Štiřín | Praha-východ - Štiřín (Obnova sítě) | 2010 - 2016 | 35.8283
Všenory | Praha-západ - Všenory (Obnova sítě) | 2010 - 2016 | 35
Hřebeč | Kladno - Hřebeč (Obnova sítě) | 2010 - 2016 | 34.35
Sedlec | Beroun - Sedlec (Obnova sítě) | 2010 - 2016 | 33.7415
Červené Pečky | Kolín - Červené Pečky (Obnova sítě) | 2010 - 2016 | 33.42
Příbram IV | Příbram - Příbram IV (Rozvoj sítě) | 2010 - 2016 | 33.158
Jíloviště | Praha-západ - Jíloviště (Obnova sítě) | 2010 - 2016 | 32.91
Hostouň | Kladno - Hostouň (Obnova sítě) | 2010 - 2016 | 32.8
Bubovice | Beroun - Bubovice (Obnova sítě) | 2010 - 2016 | 32.706
Březnice | Příbram - Březnice (Obnova sítě) | 2010 - 2016 | 32.7
Veltrusy | Mělník - Veltrusy (Obnova sítě) | 2010 - 2016 | 32.05
Kněžmost | Mladá Boleslav - Kněžmost (Obnova sítě) | 2010 - 2016 | 32
Mochov | Praha-východ - Mochov (Rozvoj sítě) | 2010 - 2016 | 31.79
Žebrák | Beroun - Žebrák (Rozvoj sítě) | 2010 - 2016 | 31.79
Řež | Praha-východ - Řež (Obnova sítě) | 2010 - 2016 | 31.1
Těptín | Praha-východ - Těptín (Obnova sítě) | 2010 - 2016 | 30.59
Vinařice | Kladno - Vinařice (Obnova sítě) | 2010 - 2016 | 30.55
Panenské Břežany | Praha-východ - Panenské Břežany (Obnova sítě) | 2010 - 2016 | 30.15
Pecerady | Benešov - Pecerady (Obnova sítě) | 2010 - 2016 | 29.75
Pičín | Příbram - Pičín (Obnova sítě) | 2010 - 2016 | 29.45
Bakov nad Jizerou | Mladá Boleslav - Bakov nad Jizerou (Rozvoj sítě) | 2010 - 2016 | 28.824
Šipší | Kutná Hora - Šipší (Rozvoj sítě) | 2010 - 2016 | 28.684
Dneboh | Mladá Boleslav - Dneboh (Rozvoj sítě) | 2010 - 2016 | 28.3768
Hostomice | Beroun - Hostomice (Obnova sítě) | 2010 - 2016 | 27.75
Tuchlovice | Kladno - Tuchlovice (Obnova sítě) | 2010 - 2016 | 27.14
Kly | Mělník - Kly (Obnova sítě) | 2010 - 2016 | 26.48
Vítězov | Kolín - Vítězov (Rozvoj sítě) | 2010 - 2016 | 26.395
Doubravčany | Kolín - Doubravčany (Rozvoj sítě) | 2010 - 2016 | 25.7787
Velký Osek | Kolín - Velký Osek (Obnova sítě) | 2010 - 2016 | 25.726
Srbín | Praha-východ - Srbín (Obnova sítě) | 2010 - 2016 | 25.55
Domašín | Benešov - Domašín (Obnova sítě) | 2010 - 2016 | 25.5
Kostelec u Křížků | Praha-východ - Kostelec u Křížků (Obnova sítě) | 2010 - 2016 | 25.4
Byšičky | Nymburk - Byšičky (Rozvoj sítě) | 2010 - 2016 | 25.122
Ledce | Kladno - Ledce (Obnova sítě) | 2010 - 2016 | 24.9
Hradišťko I | Kolín - Hradišťko I (Obnova sítě) | 2010 - 2016 | 24.8
Újezd | Beroun - Újezd (Obnova sítě) | 2010 - 2016 | 24.799
Dražice | Mladá Boleslav - Dražice (Rozvoj sítě) | 2010 - 2016 | 24.154
Lounín | Beroun - Lounín (Obnova sítě) | 2010 - 2016 | 23.85
Nučice | Praha-západ - Nučice (Obnova sítě) | 2010 - 2016 | 23.8
Písková Lhota | Nymburk - Písková Lhota (Rozvoj sítě) | 2010 - 2016 | 23.7
Plaňany | Kolín - Plaňany (Obnova sítě) | 2010 - 2016 | 23.65
Brodce | Mladá Boleslav - Brodce (Obnova sítě) | 2010 - 2016 | 23.55
Lišany | Rakovník - Lišany (Obnova sítě) | 2010 - 2016 | 23.398
Sadská | Nymburk - Sadská (Obnova sítě) | 2010 - 2016 | 23.269
Dolní Bousov | Mladá Boleslav - Dolní Bousov (Obnova sítě) | 2010 - 2016 | 22.95
Lety | Praha-západ - Lety (Obnova sítě) | 2010 - 2016 | 22.25
Bolina | Benešov - Bolina (Obnova sítě) | 2010 - 2016 | 20.664
Skuhrov | Mělník - Skuhrov (Obnova sítě) | 2010 - 2016 | 20.55
Tišice | Mělník - Tišice (Obnova sítě) | 2010 - 2016 | 20.3
Chotusice | Kutná Hora - Chotusice (Obnova sítě) | 2010 - 2016 | 20.0905
Ledčice | Mělník - Ledčice (Obnova sítě) | 2010 - 2016 | 19.8
Petříkov | Praha-východ - Petříkov (Obnova sítě) | 2010 - 2016 | 19.559
Jirny | Praha-východ - Jirny (Obnova sítě) | 2010 - 2016 | 19.54
Kamenné Žehrovice | Kladno - Kamenné Žehrovice (Obnova sítě) | 2010 - 2016 | 19.35
Chýně | Praha-západ - Chýně (Obnova sítě) | 2010 - 2016 | 19.35
Velké Přítočno | Kladno - Velké Přítočno (Obnova sítě) | 2010 - 2016 | 18.7
Cerhovice | Beroun - Cerhovice (Obnova sítě) | 2010 - 2016 | 18.399
Všetaty | Mělník - Všetaty (Obnova sítě) | 2010 - 2016 | 18.3
Braškov | Kladno - Braškov (Obnova sítě) | 2010 - 2016 | 18.2
Kojetice | Mělník - Kojetice (Obnova sítě) | 2010 - 2016 | 17.762
Božkov | Praha-východ - Božkov (Obnova sítě) | 2010 - 2016 | 17.7
Kyšice | Kladno - Kyšice (Obnova sítě) | 2010 - 2016 | 17.15
Svinaře | Beroun - Svinaře (Obnova sítě) | 2010 - 2016 | 16.65
Přívory | Mělník - Přívory (Obnova sítě) | 2010 - 2016 | 16.15
Senice | Nymburk - Senice (Obnova sítě) | 2010 - 2016 | 15.15
Smečno | Kladno - Smečno (Obnova sítě) | 2010 - 2016 | 15.1
Mirošovice | Praha-východ - Mirošovice (Obnova sítě) | 2010 - 2016 | 15.048
Srbsko | Beroun - Srbsko (Obnova sítě) | 2010 - 2016 | 14.3695
Všechromy | Praha-východ - Všechromy (Obnova sítě) | 2010 - 2016 | 14.3
Plazy | Mladá Boleslav - Plazy (Obnova sítě) | 2010 - 2016 | 13.95
Týnec nad Sázavou | Benešov - Týnec nad Sázavou (Obnova sítě) | 2010 - 2016 | 13.93
Ptice | Praha-západ - Ptice (Obnova sítě) | 2010 - 2016 | 13.85
Doksy | Kladno - Doksy (Obnova sítě) | 2010 - 2016 | 13.8
Záboří | Mělník - Záboří (Obnova sítě) | 2010 - 2016 | 13.65
Kozolupy | Beroun - Kozolupy (Obnova sítě) | 2010 - 2016 | 13.61
Nové Jirny | Praha-východ - Nové Jirny (Obnova sítě) | 2010 - 2016 | 13.4
Poříčí nad Sázavou | Benešov - Poříčí nad Sázavou (Obnova sítě) | 2010 - 2016 | 13.12
Kosova Hora | Příbram - Kosova Hora (Obnova sítě) | 2010 - 2016 | 12.9
Rožmitál pod Třemšínem | Příbram - Rožmitál pod Třemšínem (Obnova sítě) | 2010 - 2016 | 12.62
Obříství | Mělník - Obříství (Obnova sítě) | 2010 - 2016 | 12.25
Velké Chvalovice | Kolín - Velké Chvalovice (Obnova sítě) | 2010 - 2016 | 11.9
Žižice | Kladno - Žižice (Obnova sítě) | 2010 - 2016 | 11.8
Veletov | Kolín - Veletov (Obnova sítě) | 2010 - 2016 | 10.85
Hlásná Třebaň | Beroun - Hlásná Třebaň (Obnova sítě) | 2010 - 2016 | 10.75
Osek | Beroun - Osek (Obnova sítě) | 2010 - 2016 | 10.75
Statenice | Praha-západ - Statenice (Obnova sítě) | 2010 - 2016 | 10.75
Občov | Příbram - Občov (Obnova sítě) | 2010 - 2016 | 10.75
Řitka | Praha-západ - Řitka (Obnova sítě) | 2010 - 2016 | 10.7
Jabkenice | Mladá Boleslav - Jabkenice (Obnova sítě) | 2010 - 2016 | 10.35
Zlonice | Kladno - Zlonice (Obnova sítě) | 2010 - 2016 | 10.25
Tři Dvory | Kolín - Tři Dvory (Obnova sítě) | 2010 - 2016 | 10.25
Mikovice | Mělník - Mikovice (Obnova sítě) | 2010 - 2016 | 10.25
Řepov | Mladá Boleslav - Řepov (Obnova sítě) | 2010 - 2016 | 10.25
Mukařov | Praha-východ - Mukařov (Obnova sítě) | 2010 - 2016 | 10.25
Milín | Příbram - Milín (Obnova sítě) | 2010 - 2016 | 10.25
Velké Popovice | Praha-východ - Velké Popovice (Obnova sítě) | 2010 - 2016 | 9.6
Trhový Štěpánov | Benešov - Trhový Štěpánov (Obnova sítě) | 2010 - 2016 | 9.56
Hrusice | Praha-východ - Hrusice (Obnova sítě) | 2010 - 2016 | 9.15
Liblice | Mělník - Liblice (Rozvoj sítě) | 2010 - 2016 | 8.992
Stehelčeves | Kladno - Stehelčeves (Obnova sítě) | 2010 - 2016 | 8.7
Drahelčice | Praha-západ - Drahelčice (Obnova sítě) | 2010 - 2016 | 7.698
Čtyřkoly | Benešov - Čtyřkoly (Obnova sítě) | 2010 - 2016 | 7.4
Chrustenice | Beroun - Chrustenice (Obnova sítě) | 2010 - 2016 | 6.9
Bítouchov | Mladá Boleslav - Bítouchov (Obnova sítě) | 2010 - 2016 | 6.9
Charvatce | Mladá Boleslav - Charvatce (Obnova sítě) | 2010 - 2016 | 6.6
Nová Ves | Mělník - Nová Ves (Obnova sítě) | 2010 - 2016 | 6.4
Sázava | Benešov - Sázava (Obnova sítě) | 2010 - 2016 | 6.3
Němčice | Kolín - Němčice (Obnova sítě) | 2010 - 2016 | 6.1
Zadní Třebaň | Beroun - Zadní Třebaň (Obnova sítě) | 2010 - 2016 | 6
Želivec | Praha-východ - Želivec (Obnova sítě) | 2010 - 2016 | 5.95
Mnichovice | Benešov - Mnichovice (Obnova sítě) | 2010 - 2016 | 5.9
Bratronice | Kladno - Bratronice (Obnova sítě) | 2010 - 2016 | 5.35
Pchery | Kladno - Pchery (Obnova sítě) | 2010 - 2016 | 4.85
Svinařov | Kladno - Svinařov (Obnova sítě) | 2010 - 2016 | 4.85
Myšlín | Praha-východ - Myšlín (Obnova sítě) | 2010 - 2016 | 4.65
Úžice | Mělník - Úžice (Obnova sítě) | 2010 - 2016 | 4.475
Vráž | Beroun - Vráž (Obnova sítě) | 2010 - 2016 | 4.35
Hlízov | Kutná Hora - Hlízov (Obnova sítě) | 2010 - 2016 | 4.3
Opočnice | Nymburk - Opočnice (Obnova sítě) | 2010 - 2016 | 4.3
Pacov | Praha-východ - Pacov (Obnova sítě) | 2010 - 2016 | 4.3
Buková u Příbramě | Příbram - Buková u Příbramě (Obnova sítě) | 2010 - 2016 | 4.3
Záluží | Beroun - Záluží (Obnova sítě) | 2010 - 2016 | 4.2
Zruč nad Sázavou | Kutná Hora - Zruč nad Sázavou (Obnova sítě) | 2010 - 2016 | 3.5
Vitice | Kolín - Vitice (Obnova sítě) | 2010 - 2016 | 3.15
Kuchař | Beroun - Kuchař (Obnova sítě) | 2010 - 2016 | 2.94
Podlázky | Mladá Boleslav - Podlázky (Obnova sítě) | 2010 - 2016 | 1.5
Senec | Rakovník - Senec (Obnova sítě) | 2010 - 2016 | 1
Lužce | Beroun - Lužce (Obnova sítě) | 2010 - 2016 | 0.8
Čekanov | Kutná Hora - Čekanov (Rozvoj sítě) | 2010 - 2016 | 0.65186
Karlštejn | Beroun - Karlštejn (Obnova sítě) | 2010 - 2016 | 0.5
Nenačovice | Beroun - Nenačovice (Obnova sítě) | 2010 - 2016 | 0.5
Spomyšl | Mělník - Spomyšl (Obnova sítě) | 2010 - 2016 | 0.5
Tehov | Praha-východ - Tehov (Obnova sítě) | 2010 - 2016 | 0.5
Celkem |  |  | 2189573.7632
Zdroje dat:
Držitelé licence na přepravu a distribuci plynu (GasNet, s.r.o.)

## 47
Tabulka č. 47: Provedené úspory v budovách veřejného sektoru (2010 - 2016)
Katastrální území | Typ převažujícího úsporného opatření | Roční úspora energie [GJ] * | Investice [tis. Kč]
Příbram | Snížení energetické náročnosti a využití OZE pro vytápění Věznice Příbram | 12052.9851 | 80755
Neratovice | Snížení energetické náročnosti III ZŠ Neratovice | 7093.5821 | 47527
Nymburk | Zateplení objektů školy - SOŠ a SOU Nymburk | 6854.6269 | 45926
Střední odborná škola a Střední odborné učiliště, Nymburk, V Kolonii 1804 | Zateplení objektů školy - SOŠ a SOU Nymburk | 6854.6269 | 45926
Příbram | Snížení energetické náročnosti objektu budovy I a E nemocnice Příbram | 6185.2239 | 41441
Oblastní nemocnice Příbram, a.s. | Snížení energetické náročnosti objektu budovy I a E nemocnice Příbram | 6185.2239 | 41441
Integrovaná střední škola technická, Benešov, Černoleská 1997 | Snížení energetické náročnosti komplexu budov ISŠT Benešov | 6110.2985 | 40939
Benešov | Snížení energetické náročnosti komplexu budov ISŠT Benešov | 6110.2985 | 40939
Kutná Hora | Zateplení ZŠ Jana Palacha v Kutné Hoře | 5124.3284 | 34333
Slaný | Zateplení objektu Základní školy Slaný, Rabasova 821 | 4781.6418 | 32037
Slaný | Zateplení objektu Základní školy Slaný, Rabasova 821 | 4781.6418 | 32037
Dubno | Redukce energetické náročnosti areálu SOŠ a SOU Dubno | 4753.4328 | 31848
Poděbrady | Snížení energetické náročnosti areálu ZŠ Václava Havla v Poděbradech | 4539.5522 | 30415
Kolín | Snížení energetické náročnosti budovy ZŠ Bezručova v Kolíně | 4510.8955 | 30223
Rakovník | Projekt snížení energetické náročnosti objektu 3. ZŠ Rakovník | 4424.9254 | 29647
Beroun | Zateplení objektů SOŠ a SOU Beroun - Hlinky | 4391.194 | 29421
Střední odborná škola a Střední odborné učiliště, Beroun - Hlinky, Okružní 1404 | Zateplení objektů SOŠ a SOU Beroun - Hlinky | 4391.194 | 29421
Mělník | Realizace úspor energie ZŠ J. Matiegky č.p. 2817 v Mělníku | 4276.4179 | 28652
Poděbrady | Snížení energetické náročnosti budovy Pentagonu | 4240.1493 | 28409
Sázava | Realizace energetických úspor v areálu Základní a mateřské školy ve městě Sázava | 3694.0299 | 24750
Sázava | Realizace energetických úspor v areálu Základní a mateřské školy ve městě Sázava | 3694.0299 | 24750
Beroun | II. ZŠ Preislerova - zateplení | 3588.0597 | 24040
Beroun | II. ZŠ Preislerova - zateplení | 3588.0597 | 24040
Hořovice | Zateplení objektů 1. základní školy v Hořovicích včetně výměny oken - pavilony 1,2,4,5,6 | 3562.6866 | 23870
Hořovice | Zateplení objektů 1. základní školy v Hořovicích včetně výměny oken - pavilony 1,2,4,5,6 | 3562.6866 | 23870
Mladá Boleslav | Snížení energetické náročnosti budovy ZŠ Jilemnického 1152 | 3553.2836 | 23807
Městský soud v Praze | Snížení energetické náročnosti administrativního komplexu MSp - areál Hostivice | 3528.806 | 23643
Hostivice | Snížení energetické náročnosti administrativního komplexu MSp - areál Hostivice | 3528.806 | 23643
Čáslav | Snížení energetické náročnosti budovy Městské nemocnice Čáslav | 3492.5373 | 23400
Příbram | Realizace energetických úspor ve školních objektech - areál v ul. Bratří Čapků | 3467.1642 | 23230
Dolní Bousov | Zateplení MÚ Dolní Bousov | 3460.2985 | 23184
Dolní Bousov | Zateplení MÚ Dolní Bousov | 3460.2985 | 23184
Nymburk | Zateplení budov v majetku Města Nymburk - Poliklinika | 3373.4328 | 22602
Nymburk | Zateplení budov v majetku Města Nymburk - Poliklinika | 3373.4328 | 22602
Mladá Boleslav | Snížení energetické náročnosti budovy ZŠ, Václavkova 1040, Mladá Boleslav | 3333.7313 | 22336
Mšeno | Snížení energetické náročnosti ZŠ Mšeno | 3223.8806 | 21600
Kralupy nad Vltavou | Plavecký bazén, ulice Cukrovar 1089, Kralupy nad Vltavou - zateplení budovy | 3165.0746 | 21206
Mladá Boleslav | Snížení energetické náročnosti pavilonu 6 Neurologie ONMB, Mladá Boleslav | 3080 | 20636
Oblastní nemocnice Mladá Boleslav, a.s., nemocnice Středočeského kraje | Snížení energetické náročnosti pavilonu 6 Neurologie ONMB, Mladá Boleslav | 3080 | 20636
Mladá Boleslav | Snížení energetické náročnosti budovy ZŠ, Dukelská 1112, Mladá Boleslav | 3059.5522 | 20499
Statutární Mladá Boleslav | Snížení energetické náročnosti budovy ZŠ, Dukelská 1112, Mladá Boleslav | 3059.5522 | 20499
Benešov | Zateplení souboru budov - SO 01 Dukelská 1818, Benešov | 3043.1343 | 20389
Kolín | Zlepšení tepelně technických vlastností objektů ZŠ Masarykova | 3024.4776 | 20264
Kolín | Snížení energetické náročnosti budovy MŠ Jeronýmova v Kolíně | 3004.4776 | 20130
Uhlířské Janovice | Snížení energetické náročnosti budovy ZŠ Uhlířské Janovice v ulici Komenského | 2911.9403 | 19510
Uhlířské Janovice | Snížení energetické náročnosti budovy ZŠ Uhlířské Janovice v ulici Komenského | 2911.9403 | 19510
Mladá Boleslav | Snížení energetické náročnosti budovy ZŠ, Václavkova 1082, Mladá Boleslav | 2890.8955 | 19369
Kolín | Zateplení objektu SPŠS a JŠ v Kolíně | 2867.4627 | 19212
Střední průmyslová škola strojírenská a Jazyková škola s právem státní jazykové zkoušky, Kolín IV, Heverova 191 | Zateplení objektu SPŠS a JŠ v Kolíně | 2867.4627 | 19212
Dobříš | Rekonstrukce budovy gymnázia a snížení energetické náročnosti provozu | 2756.7164 | 18470
Gymnázium Karla Čapka, Dobříš, Školní 1530 | Rekonstrukce budovy gymnázia a snížení energetické náročnosti provozu | 2756.7164 | 18470
Kutná Hora | Snížení energetické náročnosti objektů Domova s pečovatelskou službou v Kutné Hoře | 2751.6418 | 18436
Kolín | Snížení energetické náročnosti Kulturního domu v Kolíně | 2704.9254 | 18123
Lužná | Snížení energetické náročnosti objektu ZŠ Lužná | 2665.9701 | 17862
Líbeznice | Instalace OZE a Snížení energetické náročnosti budovy ZŠ Líbeznice | 2637.6119 | 17672
Vlašim | Zateplení ZŠ Severní Vlašim | 2570.7463 | 17224
Říčany | Stavební úpravy-výměna oken, zateplení fasády a zateplení půdních prostor objektu Gymnázia v Říčanech | 2539.8507 | 17017
Gymnázium, Říčany, Komenského náměstí 1/1280 | Stavební úpravy-výměna oken, zateplení fasády a zateplení půdních prostor objektu Gymnázia v Říčanech | 2539.8507 | 17017
Mělník | Snížení energetické náročnosti objektu čp. 51 | 2478.0597 | 16603
Mělník | Snížení energetické náročnosti objektu čp. 51 | 2478.0597 | 16603
Nymburk | Zateplení budov v majetku Města Nymburk - ZŠ R.A.F. | 2383.1343 | 15967
Nymburk | Zateplení budov v majetku Města Nymburk - ZŠ R.A.F. | 2383.1343 | 15967
Kamýk nad Vltavou | Rekonstrukce uhelné kotelny na spalování biomasy a zateplení objektu v areálu Základní školy Kamýk nad Vltavou | 2304.6269 | 15441
Březnice | Poliklinika Březnice - snižování spotřeby energie | 2270.597 | 15213
Dobříš | Stavební úpravy Základní školy Dobříš, Školní 1035 v Dobříši | 2244.7761 | 15040
Jíloviště | ŠS CS Jíloviště - zateplení obálky objektů | 2242.0896 | 15022
Generální ředitelství cel | ŠS CS Jíloviště - zateplení obálky objektů | 2242.0896 | 15022
Kralupy nad Vltavou | Snížení energetické náročnosti objektu sportovní haly u plaveckého bazénu v Kralupech nad Vltavou | 2222.0896 | 14888
Benešov | Zateplení souboru budov - SO 02 Jiráskova 888, Benešov | 2192.8358 | 14692
Březnice | Základní škola Březnice-Zlepšení tepelně technických vlastností | 2185.8209 | 14645
Březnice | Základní škola Březnice-Zlepšení tepelně technických vlastností | 2185.8209 | 14645
Příbram | Realizace energetických úspor DPS ul. Brodská | 2182.9851 | 14626
Bezno | Základní škola Bezno - zateplení | 2180.4478 | 14609
Poděbrady | Snížení energetické náročnosti budovy ZŠ T.G.M. v ulici Žižkova, Poděbrady | 2132.0896 | 14285
Poděbrady | Snížení energetické náročnosti budovy ZŠ T.G.M. v ulici Žižkova, Poděbrady | 2132.0896 | 14285
Kralupy nad Vltavou | Zateplení budov MŠ a ZŠ v Kralupech nad Vltavou, část 2 | 2114.4776 | 14167
Příbram | Realizace energetických úspor v objektu ZŠ Příbram - Březové Hory | 2069.1045 | 13863
Kamenice | Snížení energetické náročnosti budovy OÚ Kamenice | 2060.7463 | 13807
Kamenice | Snížení energetické náročnosti budovy OÚ Kamenice | 2060.7463 | 13807
Broumy | ZŠ Broumy - Zlepšení tepelně technických vlastností budov s doplněním OZE | 2053.2836 | 13757
Broumy | ZŠ Broumy - Zlepšení tepelně technických vlastností budov s doplněním OZE | 2053.2836 | 13757
Votice | Zajištění energetických úspor ZŠ Votice | 2040.1493 | 13669
RUDNÁ | Stavební úpravy objektu ZŠ | 1984.4776 | 13296
Příbram | Zateplení budovy dílen | 1957.6119 | 13116
Odborné učiliště, Praktická škola, Základní škola a Mateřská škola Příbram IV, příspěvková organizace | Zateplení budovy dílen | 1957.6119 | 13116
Ovčáry | Snížení energetické náročnosti víceúčelové budovy v obci Ovčáry | 1951.3433 | 13074
Příbram | Změna lokálního zdroje tepla a zateplení budovy školy a tělocvičny | 1939.2537 | 12993
Odolena Voda | Snížení energetické náročnosti základní školy v Odoleně Vodě | 1919.5522 | 12861
Odolena Voda | Snížení energetické náročnosti základní školy v Odoleně Vodě | 1919.5522 | 12861
Sedlec-Prčice | Zajištění energetických úspor ZŠ Sedlec-Prčice | 1914.1791 | 12825
Velký Osek | Snížení energetické náročnosti budovy ZŠ Velký Osek | 1897.1642 | 12711
Kolín | Snížení energetické náročnosti budovy MŠ Masarykova v Kolíně | 1886.2687 | 12638
Šanov | Zateplení a výměna zdroje ZŠ a MŠ Šanov | 1864.1791 | 12490
Jesenice | Zateplení ZŠ | 1856.4179 | 12438
Mnichovice | Zateplení ZŠ T.G. Masaryka v Mnichovicích | 1848.209 | 12383
Mnichovice | Zateplení ZŠ T.G. Masaryka v Mnichovicích | 1848.209 | 12383
Kolín | Snížení energetické náročnosti objektu Domova důchodců Kolín | 1834.6269 | 12292
Kutná Hora | Snížení energetické náročnosti budov MŠ 17. listopadu v Kutné Hoře | 1819.5522 | 12191
Mělník | Snížení energetické náročnosti Haly BIOS, Mělník | 1819.2537 | 12189
Mělník | Snížení energetické náročnosti Haly BIOS, Mělník | 1819.2537 | 12189
Lužec nad Vltavou | Snížení energetické náročnosti ZŠ Lužec nad Vltavou, ul. 1 máje č.p.4 | 1816.1194 | 12168
Lužec nad Vltavou | Snížení energetické náročnosti ZŠ Lužec nad Vltavou, ul. 1 máje č.p.4 | 1816.1194 | 12168
Dolní Bousov | Zateplení Základní školy T. G. Masaryka, Dolní Bousov | 1810 | 12127
Jesenice | Snížení energetické náročnosti objektu č.p. 77 v Jesenici | 1772.8358 | 11878
Hudlice | Snížení energetické náročnosti budovy ZŠ Hudlice | 1770.7463 | 11864
Hudlice | Snížení energetické náročnosti budovy ZŠ Hudlice | 1770.7463 | 11864
Hvožďany | Snížení energetické náročnosti areálu ZŠ a MŠ - Hvožďany | 1763.4328 | 11815
Mělník | Snížení energetické náročnosti objektu MŠ v Zátiší | 1710.8955 | 11463
Mělník | Snížení energetické náročnosti objektu MŠ v Zátiší | 1710.8955 | 11463
Mělník | Snížení energetické náročnosti MŠ Pod Vrchem, Mělník | 1700 | 11390
Uhlířské Janovice | Snížení energetické náročnosti budovy ZŠ Třebízského v Uhlířských Janovicích | 1695.9701 | 11363
Městec Králové | Zateplení ZŠ ul. Bezručova v Městci Králové | 1680.1493 | 11257
Byšice | Snížení energetické náročnosti budovy MŠ Byšice | 1679.7015 | 11254
Pečky | Stavební úpravy hlavní budovy, výměna oken a zateplení ZŠ Pečky | 1663.1343 | 11143
Kralupy nad Vltavou | Snížení energetické náročnosti objektu kulturního domu "KaSS" | 1631.0448 | 10928
Hluboš | Realizace úspor energií objektu dílen SOU Hluboš | 1623.4328 | 10877
Střední odborné učiliště, Hluboš 178 | Realizace úspor energií objektu dílen SOU Hluboš | 1623.4328 | 10877
Milín | Snížení energetické náročnosti základní školy Milín | 1614.7761 | 10819
Klecany | Zateplení a výměna výplní otvorů "Základní škola v Klecanech" | 1613.4328 | 10810
KRÁLŮV DVŮR | Snížení energetické náročnosti ZŠ Jungmannova | 1562.2388 | 10467
KRÁLŮV DVŮR | Snížení energetické náročnosti ZŠ Jungmannova | 1562.2388 | 10467
Městský soud v Praze | Vybudování tepelných zdrojů s využitím OZE v administrativním komplexu MSP - areál Hostivice | 1554.0299 | 10412
Nymburk | Zateplení budov v majetku Města Nymburk - MŠ Karla Čapka | 1552.3881 | 10401
Slaný | Zateplení objektu Mateřské školy Slaný, Vítězná 1578 | 1544.9254 | 10351
Červené Pečky | Zateplení Základní školy Červené Pečky | 1518.9552 | 10177
Červené Pečky | Zateplení Základní školy Červené Pečky | 1518.9552 | 10177
Kostelec nad Labem | Snížení energetické náročnosti budovy základní školy v Kostelci nad Labem | 1515.0746 | 10151
Kostelec nad Labem | Snížení energetické náročnosti budovy základní školy v Kostelci nad Labem | 1515.0746 | 10151
Cerhenice | Zlepšení tepelně technických vlastností objektu OÚ, MŠ, ŠJ Cerhenice | 1506.8657 | 10096
Cerhenice | Zlepšení tepelně technických vlastností objektu OÚ, MŠ, ŠJ Cerhenice | 1506.8657 | 10096
Nové Strašecí | Snížení energetické náročnosti objektu Haly BIOS Nové Strašecí | 1496.8657 | 10029
Jesenice | Snížení energetické náročnosti objektu obecního úřadu čp. 303 v Jesenici | 1489.2537 | 9978
Jesenice | Snížení energetické náročnosti objektu obecního úřadu čp. 303 v Jesenici | 1489.2537 | 9978
Žehušice | Zateplení ZŠ J. V. Sticha - Punta Žehušice čp. 190 | 1488.6567 | 9974
Zdice | Stavební úpravy (modernizace) sportovního areálu Zdice | 1477.6119 | 9900
Jílové u Prahy | Zateplení ZŠ a MŠ JÍLOVÉ U PRAHY | 1473.4328 | 9872
Týnec nad Sázavou | Snížení energetické náročnosti budovy mateřské školy v Týnci nad Sázavou | 1473.1343 | 9870
Kralupy nad Vltavou | Snížení energetické náročnosti objektu ZŠ Praktická v Kralupech nad Vltavou | 1472.5373 | 9866
Lány | Zateplení a rekonstrukce budovy Základní školy Lány - instalace tepelných čerpadel | 1468.806 | 9841
Řevničov | Zateplení ZŠ Řevničov | 1463.2836 | 9804
Jince | Základní škola Instalace OZE | 1457.9104 | 9768
Jince | Základní škola Instalace OZE | 1457.9104 | 9768
Chotětov | Snížení energetické náročnosti Úřadu městyse v Chotětově | 1449.5522 | 9712
Poříčí nad Sázavou | Snižování spotřeby energie v ZŠ Poříčí nad Sázavou | 1447.4627 | 9698
Krásná Hora nad Vltavou | Změna zdroje vytápění a zateplení ZŠ v Krásné Hoře nad Vltavou | 1432.8358 | 9600
Čelákovice | Snížení energetické náročnosti budovy MŠ - Čelákovice | 1429.7015 | 9579
Čelákovice | Snížení energetické náročnosti budovy MŠ - Čelákovice | 1429.7015 | 9579
Kladno | Zateplení - MŠ Kladno | 1414.6269 | 9478
Kolín | Snížení energetické náročnosti objektu ZŠ Prokopa Velikého v Kolíně | 1411.9403 | 9460
Buštěhrad | Snížování spotřeby energie v ZŠ Buštěhrad | 1407.1642 | 9428
Úvaly | Zateplení objektu MÚ Úvaly Riegrova 897 | 1405.8209 | 9419
Úvaly | Zateplení objektu MÚ Úvaly Riegrova 897 | 1405.8209 | 9419
Kralupy nad Vltavou | Zateplení budov MŠ a ZŠ v Kralupech nad Vltavou, část 1 | 1404.1791 | 9408
Bakov nad Jizerou | Snížení energetické náročnosti budovy Sokolovny Bakov nad Jizerou | 1404.1791 | 9408
Bakov nad Jizerou | Snížení energetické náročnosti budovy Sokolovny Bakov nad Jizerou | 1404.1791 | 9408
Koleč | Zateplení KD s hospodou v obci Koleč | 1382.9851 | 9266
Příbram | Realizace energetických úspor ve školním objektu, ul. Dlouhá 163 | 1370.4478 | 9182
Střední odborná škola a Střední odborné učiliště, Neratovice, Školní 664 | Zateplení objektu Školní 664 - SOŠ a SOU Neratovice | 1364.1791 | 9140
Neratovice | Zateplení objektu Školní 664 - SOŠ a SOU Neratovice | 1364.1791 | 9140
Jesenice | Snížení energetické náročnosti budovy DPS Plzeňská č. p. 405 a č. p. 36 | 1337.9104 | 8964
Zdice | Zateplení budovy ZŠ ul. Komenského Zdice | 1315.8209 | 8816
Zdice | Zateplení budovy ZŠ ul. Komenského Zdice | 1315.8209 | 8816
Kolín | Zlepšení tepelně technických vlastností objektů MŠ Bezručova | 1291.4925 | 8653
Říčany | Snížení energetické náročnosti sportovní haly v Říčanech | 1268.5075 | 8499
Libušín | Snížení energetické náročnosti objektu ZŠ Komenského, Libušín | 1267.4627 | 8492
Nové Strašecí | Snížení energetické náročnosti objektu B polikliniky v Novém Strašecí | 1258.9552 | 8435
Nové Strašecí | Snížení energetické náročnosti objektu B polikliniky v Novém Strašecí | 1258.9552 | 8435
Chotětov | Zateplení a tepelné čerpadlo -MŠ Chotětov | 1255.0746 | 8409
Dobřichovice | Realizace úspor energie sokolovny TJ Sokol Dobřichovice | 1247.4627 | 8358
KRÁLŮV DVŮR | Snížení energetické náročnosti MŠ Králův Dvůr - Pod Hájem | 1245.5224 | 8345
Kouřim | SH Kouřim - realizace úspor energií | 1237.9104 | 8294
Beroun | MŠ Drašarova Beroun - zateplení | 1220.1493 | 8175
Mladá Boleslav | Snížení energetické náročnosti pavilonu 4 Interna ONMB, Mladá Boleslav | 1204.3284 | 8069
Oblastní nemocnice Mladá Boleslav, a.s., nemocnice Středočeského kraje | Snížení energetické náročnosti pavilonu 4 Interna ONMB, Mladá Boleslav | 1204.3284 | 8069
Pyšely | Realizace úspor energie ZŠ T.G.M. Pyšely | 1198.806 | 8032
PYŠELY | Realizace úspor energie ZŠ T.G.M. Pyšely | 1198.806 | 8032
Načeradec | Snížení energetické náročnosti ZŠ Načeradec | 1191.3433 | 7982
Brandýs nad Labem-Stará Boleslav | Realizace úspor energie - MŠ ulice Riegrova 1621, 250 01 Brandýs n. L - Stará Boleslav | 1181.9403 | 7919
Všetaty | Zateplení ZŠ Všetaty, Komenského 375 | 1165.5224 | 7809
Kralupy nad Vltavou | Snížení energetické náročnosti objektu ZŠ 28. října, Kralupy nad Vltavou | 1158.9552 | 7765
Říčany | Snížení energetické náročnosti budovy - Městské kulturní středisko Říčany | 1149.7015 | 7703
Kostelec nad Černými Lesy | TJ Sokol Kostelec nad Černými Lesy - zateplení sokolovny | 1144.1791 | 7666
Neratovice | Snížení energetické náročnosti budovy č. p. 1034, Neratovice | 1142.6866 | 7656
Zdislavice | Snížení energetické náročnosti budovy ZŠ Zdislavice - č. p. 100 | 1131.9403 | 7584
Zdislavice | Snížení energetické náročnosti budovy ZŠ Zdislavice - č. p. 100 | 1131.9403 | 7584
Jesenice | Snížení energetické náročnosti objektu zdravotního střediska v Jesenici | 1128.209 | 7559
Louňovice pod Blaníkem | Snížení energetické náročnosti ZŠ a MŠ v Louňovicích pod Blaníkem | 1124.9254 | 7537
Louňovice pod Blaníkem | Snížení energetické náročnosti ZŠ a MŠ v Louňovicích pod Blaníkem | 1124.9254 | 7537
Mělnické Vtelno | Instalace OZE a snížení energetické náročnosti MŠ, ZŠ Mělnické Vtelno | 1116.8657 | 7483
Komárov | Snižování spotřeby energie v budově MŠ Komárov | 1111.4925 | 7447
Komárov | Snižování spotřeby energie v budově DPS Komárov | 1110 | 7437
Hvozdnice | Zateplení a výměna zdroje tepla kulturního domu, Hvozdnice. | 1107.6119 | 7421
Hvozdnice | Zateplení a výměna zdroje tepla kulturního domu, Hvozdnice. | 1107.6119 | 7421
Zdice | Zateplení budovy ZŠ v Žižkově ulici, Zdice | 1107.4627 | 7420
Zdice | Zateplení budovy ZŠ v Žižkově ulici, Zdice | 1107.4627 | 7420
ČERNOŠICE | Zateplení objektu MŠ Karlická v Černošicích | 1103.7313 | 7395
Střední odborná škola stavební a Střední odborné učiliště stavební, Kolín II, Pražská 112 | Snížení energetické náročnosti SOŠ SOU stavební Kolín, budova kovo | 1091.791 | 7315
Čerčany | Zateplení ZŠ Čerčany - II. etapa - Stará budova | 1084.7761 | 7268
Kutná Hora | Využití odpadního tepla pro provoz veřejného koupaliště v Kutné Hoře | 1080 | 7236
Lysá nad Labem | Snížení energetické náročnosti Masarykovy školy, Lysá nad Labem | 1070 | 7169
Lubná | Zateplení kulturního domu a školní jídelny, Lubná | 1068.806 | 7161
LUBNÁ | Zateplení kulturního domu a školní jídelny, Lubná | 1068.806 | 7161
Příbram | Realizace energetických úspor - Mateřská škola Školní, Příbram VIII | 1064.9254 | 7135
ŘEVNICE | Zateplení budovy základní školy v Řevnicích č.p. 600 | 1054.6269 | 7066
Řevnice | Zateplení budovy základní školy v Řevnicích č.p. 600 | 1054.6269 | 7066
Mšeno | Snížení energetické náročnosti MŠ Mšeno | 1048.3582 | 7024
Rakovník | Snížení energetické náročnosti objektu Mateřská škola Průběžná, Rakovník | 1046.5672 | 7012
Trhový Štěpánov | Úspora energií pro MŠ Trhový Štěpánov | 1046.4179 | 7011
Trhový Štěpánov | Úspora energií pro MŠ Trhový Štěpánov | 1046.4179 | 7011
Český Brod | Zateplení pavilonu G nemocnice Český Brod, č.p.297 | 1046.1194 | 7009
Český Brod | Zateplení pavilonu G nemocnice Český Brod, č.p.297 | 1046.1194 | 7009
Tmaň | Zateplení ZŠ a MŠ Tmaň | 1043.2836 | 6990
Tmaň | Zateplení ZŠ a MŠ Tmaň | 1043.2836 | 6990
Benátky nad Jizerou | Zateplení multifunkčního centra, č.p. 655, Benátky nad Jizerou | 1041.791 | 6980
Benátky nad Jizerou | Zateplení multifunkčního centra, č.p. 655, Benátky nad Jizerou | 1041.791 | 6980
Neratovice | Snížení energetické náročnosti MŠ U Rybiček | 1040.8955 | 6974
Benešov | Zatepleni bývalého internátu a přistavby SZS Nemocnice R a S Benešov | 1038.806 | 6960
Nemocnice Rudolfa a Stefanie Benešov, a.s., nemocnice Středočeského kraje | Zatepleni bývalého internátu a přistavby SZS Nemocnice R a S Benešov | 1038.806 | 6960
Nový Knín | Snížení energetické náročnosti Zdravotního střediska Nový Knín | 1038.806 | 6960
Oblastní nemocnice Mladá Boleslav, a.s., nemocnice Středočeského kraje | Snížení energetické náročnosti budovy ubytovny Havlíčkova 1308, Mladá Boleslav | 1037.3134 | 6950
Mladá Boleslav | Snížení energetické náročnosti budovy ubytovny Havlíčkova 1308, Mladá Boleslav | 1037.3134 | 6950
Kladno | Snížení energetické náročnosti objektu policie ČR - Územního odboru Kladno | 1032.9851 | 6921
Rakovník | Snížení energetické náročnosti mateřské školy V Parku Rakovník | 1027.9104 | 6887
Rakovník | Snížení energetické náročnosti mateřské školy V Parku Rakovník | 1027.9104 | 6887
Malý Újezd | Snížení energetické náročnosti ZŠ a MŠ Malý Újezd | 1027.6119 | 6885
Jinočany | Snížení energetické náročnosti budovy ZŠ Jinočany | 1021.9403 | 6847
JINOČANY | Snížení energetické náročnosti budovy ZŠ Jinočany | 1021.9403 | 6847
Kralupy nad Vltavou | Snížení energetické náročnosti ZŠ Václava Havla v Kralupech nad Vltavou | 1020.4478 | 6837
Otvovice | Zateplení DPS v obci Otvovice | 1016.8657 | 6813
Český Brod | Zateplení ZŠ Žitomířská, č.p. 885, Český Brod | 1011.0448 | 6774
Rakovník | Snížení energetické náročnosti budov mateřské školy Klicperova Rakovník | 1009.8507 | 6766
Rakovník | Snížení energetické náročnosti budov mateřské školy Klicperova Rakovník | 1009.8507 | 6766
Kosmonosy | Zateplení MŠ | 999.2537 | 6695
Střední odborná škola stavební a Střední odborné učiliště stavební, Kolín II, Pražská 112 | Snížení energetické náročnosti SOŠ SOU stavební Kolín, správní budova, budova truhlárny | 991.4925 | 6643
Řevničov | Zateplení sportovních kabin č.p.497, Řevničov | 989.5522 | 6630
Brandýs nad Labem-Stará Boleslav | Zateplení a výměna otvorových výplní tělocvičny ZŠ Na Výsluní Brandýs nad Labem | 975.0746 | 6533
Brandýs nad Labem-Stará Boleslav | Zateplení a výměna otvorových výplní tělocvičny ZŠ Na Výsluní Brandýs nad Labem | 975.0746 | 6533
Městská nemocnice Městec Králové a.s. | Snížení energetické náročnosti objektu následné péče v areálu nemocnice v Městci Králové | 974.7761 | 6531
Dobříš | Zateplení budovy městské polikliniky v Dobříši | 970.8955 | 6505
Dobříš | Zateplení budovy městské polikliniky v Dobříši | 970.8955 | 6505
Domov Hostomice - Zátor, poskytovatel sociálních služeb | Zateplení objektu - Domov Hostomice-Zátor | 968.0597 | 6486
Hostomice | Zateplení objektu - Domov Hostomice-Zátor | 968.0597 | 6486
Vlašim | ZATEPLENÍ OBVODOVÝCH STĚN A STŘECH OBJEKTU DOMOV VE VLAŠIMI - POSkYTOVATEL SOCIÁLNÍCH SLUŽEB | 961.4925 | 6442
Domov ve Vlašimi, poskytovatel sociálních služeb | ZATEPLENÍ OBVODOVÝCH STĚN A STŘECH OBJEKTU DOMOV VE VLAŠIMI - POSkYTOVATEL SOCIÁLNÍCH SLUŽEB | 961.4925 | 6442
Bělá pod Bezdězem | Instalace OZE a snížení energetické náročnosti MŠ Bělá pod Bezdězem | 960.8955 | 6438
Sportovní klub LTC Kolín-Tenis club | Snížení energetické náročnosti budovy Sportovního klubu LTC Kolín | 960.1493 | 6433
Kolín | Snížení energetické náročnosti budovy Sportovního klubu LTC Kolín | 960.1493 | 6433
Nedomice | Snížení energetické náročnosti budovy ZŠ a OÚ v obci Nedomice | 958.6567 | 6423
Velký Borek | Zateplení MŠ Velký Borek,2015 | 949.8507 | 6364
Lidice | Zateplení obecního úřadu Lidice | 948.9552 | 6358
Plaňany | Energetické úpravy zdravotního střediska Plaňany | 948.209 | 6353
Plaňany | Energetické úpravy zdravotního střediska Plaňany | 948.209 | 6353
Neratovice | Snížení energetické náročnosti objektu MŠ Kaštánek, Neratovice | 942.2388 | 6313
Kolešovice | Zateplení ZŠ Kolešovice | 929.8507 | 6230
Kolešovice | Zateplení ZŠ Kolešovice | 929.8507 | 6230
Ruda | Zateplení, výměna oken a výměna otopné soustavy v KD v obci Ruda | 927.7612 | 6216
Ruda | Zateplení, výměna oken a výměna otopné soustavy v KD v obci Ruda | 927.7612 | 6216
Březno | Březno, základní škola - zlepšení tepelně - technických parametrů obvodových konstrukcí | 925.9701 | 6204
Březno | Březno, základní škola - zlepšení tepelně - technických parametrů obvodových konstrukcí | 925.9701 | 6204
Kolín | Snížení energetické náročnosti budovy MŠ Chelčického v Kolíně | 923.5821 | 6188
Bystřice | Zdravotní středisko, lékárna a byty s PS | 921.6418 | 6175
Tělovýchovná jednota TATRAN Kostelec nad Černými lesy | Zateplení sportovní haly v TJ Tatran Kostelec nad Černými lesy | 921.194 | 6172
Konětopy | Rekonstrukce a zateplení obecní hospody Konětopy | 920.597 | 6168
Konětopy | Rekonstrukce a zateplení obecní hospody Konětopy | 920.597 | 6168
ČD Cargo, a.s. | Energetické úspory objektu budov OKV Nymburk | 918.9552 | 6157
Činěves | Zateplení MŠ Činěves | 917.7612 | 6149
Zásmuky | Snížení energetické náročnosti budovy Mateřské školy Zásmuky | 916.8657 | 6143
Zásmuky | Snížení energetické náročnosti budovy Mateřské školy Zásmuky | 916.8657 | 6143
Říčany | Snížení energetické náročnosti budovy MŠ U Slunečních hodin v Říčanech | 915.9701 | 6137
Klecany | Snížení energetické náročnosti Základní umělecké školy a Tělocvičny v areálu Základní školy v Klecanech | 909.1045 | 6091
Klecany | Snížení energetické náročnosti Základní umělecké školy a Tělocvičny v areálu Základní školy v Klecanech | 909.1045 | 6091
Mnichovo Hradiště | Snížení energetické náročnosti nové budovy ZŠ Sokolovská, Mnichovo Hradiště | 905.0746 | 6064
Vrané nad Vltavou | Zateplení objektu ZŠ | 904.3284 | 6059
Netvořice | Snížení energetické náročnosti ZŠ s tělocvičnou, Městys Netvořice | 902.9851 | 6050
Bezno | Snížení energetické náročnosti objektu objektu MŠ Bezno | 900.597 | 6034
Bezno | Snížení energetické náročnosti objektu objektu MŠ Bezno | 900.597 | 6034
Dolní Kralovice | Kulturní dům - Společenský sál Dolní Kralovice | 894.6269 | 5994
Malešov | Zateplení a výměna zdroje ZŠ v Malešově | 891.3433 | 5972
Malešov | Zateplení a výměna zdroje ZŠ v Malešově | 891.3433 | 5972
Vlastějovice | Snížení energetické náročnosti MŠ a instalace OZE | 891.194 | 5971
Poříčany | Snížení energetické náročnosti budovy ZŠ Poříčany | 889.403 | 5959
Kralupy nad Vltavou | Snížení energetické náročnosti budovy Úřadu práce v Kralupech nad Vltavou | 882.2388 | 5911
Kralupy nad Vltavou | Snížení energetické náročnosti budovy Úřadu práce v Kralupech nad Vltavou | 882.2388 | 5911
Ledce | Rekonstrukce restaurace se sálem v Ledcích | 874.3284 | 5858
Ledce | Rekonstrukce restaurace se sálem v Ledcích | 874.3284 | 5858
Velký Osek | Snížení energetické náročnosti budovy MŠ Velký Osek | 867.7612 | 5814
Milovice | Projekt zateplení a výměny otvorových výplní u budovy č.p. 54, ul. Pionýrů, ZŠ a MŠ Milovice | 867.3134 | 5811
Hořovice | Zateplení objektu 1. základní školy v Hořovicích včetně výměny oken - pavilon 3 | 866.1194 | 5803
Ratboř | Zateplení mateřské školy v Ratboři | 863.5821 | 5786
Potěhy | Zateplení ZŠ Potěhy | 862.8358 | 5781
Sedlčany | Snižování spotřeby energie v 5.MŠ v Sedlčanech | 861.194 | 5770
Bakov nad Jizerou | Snížení energetické náročnosti MŠ Bakov nad Jizerou | 858.3582 | 5751
Poděbrady | Zlepšení tepelně technických vlastností budovy MŠ K. Čapka | 855.5224 | 5732
Kostelní Lhota | STAVEBNÍ ÚPRAVY A DOSTAVBA MATEŘSKÉ ŚKOLY V KOSTELNI LHOTĚ | 852.9851 | 5715
Kostelní Lhota | STAVEBNÍ ÚPRAVY A DOSTAVBA MATEŘSKÉ ŚKOLY V KOSTELNI LHOTĚ | 852.9851 | 5715
Příbram | Realizace energetických úspor DPS ul. Průběžná 143, Příbram III | 847.6119 | 5679
Kondrac | Snížení energetické náročnosti budovy obecního úřadu Kondrac | 846.7164 | 5673
Kutná Hora | Zateplení Mateřské školy Benešova II | 843.5821 | 5652
Veltruby | Snížení energetické náročnosti objektru MŠ Veltruby | 840.8955 | 5634
Milovice | Projekt zateplení svislého obvodového pláště a zateplení střechy budovy MŠ Dukelská 320, Milovice | 837.6119 | 5612
Kněžmost | Zateplení budovy MŠ v Kněžmostě | 831.6418 | 5572
Kněžmost | Zateplení budovy MŠ v Kněžmostě | 831.6418 | 5572
Rpety | Zateplení KD Rpety | 831.4925 | 5571
Rpety | Zateplení KD Rpety | 831.4925 | 5571
Zdětín | Snížení energetické náročnosti budovy obecního úřadu a mateřské školy v obci Zdětín | 828.9552 | 5554
Zdětín | Snížení energetické náročnosti budovy obecního úřadu a mateřské školy v obci Zdětín | 828.9552 | 5554
Zbraslavice | Energetická opatření objektu tělocvičny ve Zbraslavicích | 818.5075 | 5484
Zbraslavice | Energetická opatření objektu tělocvičny ve Zbraslavicích | 818.5075 | 5484
Český Brod | MŠ Sokolská 1313 | 818.209 | 5482
Stochov | Snížení energetické náročnosti budovy 2. Mateřské školy Jaroslava Šípka (č.p. 347) ve Stochově | 816.1194 | 5468
Neratovice | Snížení energetické náročnosti MŠ Hamplova | 815.6716 | 5465
Čáslav | Zateplení fasády a výměna oken budovy Kina Miloše Formana Čáslav | 811.0448 | 5434
Čáslav | Zateplení fasády a výměna oken budovy Kina Miloše Formana Čáslav | 811.0448 | 5434
Býchory | Snížení energetické náročnosti budovy ZŠ Býchory | 809.1045 | 5421
Starý Kolín | Realizace úsporných opatření v objektu ZŠ | 805.0746 | 5394
Klučenice | Snížení energetické náročnosti ZŠ Klučenice | 804.6269 | 5391
Žleby | Zateplení budovy mateřské školy č.p. 429, Žleby | 791.0448 | 5300
Obříství | Zateplení ZŠ a MŠ v obci Obříství | 790.2985 | 5295
Kostelní Hlavno | Snížení energetické náročnosti budovy ZŠ Kostelní Hlavno | 790 | 5293
BŘEZINA | Březina, mateřská škola-zlepšení tepelně-technických parametrů obvod. konstrukcí, úprava UT | 786.4179 | 5269
Březina | Březina, mateřská škola-zlepšení tepelně-technických parametrů obvod. konstrukcí, úprava UT | 786.4179 | 5269
Kutná Hora | Snížení energetické náročnosti budovy bývalé cihelny, Kutná Hora, zázemí technických služeb | 786.2687 | 5268
Benešov | Zateplení objektu MŠ Dukelská, Benešov | 785.9701 | 5266
Klecany | Realizace energetických úspor v areálu "Mateřské školy v Klecanech" | 784.7761 | 5258
Jinočany | Snížení energetické náročnosti OÚ Jinočany | 781.3433 | 5235
Český Brod | Zateplení budovy kina č.p.332 v Českém Brodě | 780.1493 | 5227
Český Brod | Zateplení budovy kina č.p.332 v Českém Brodě | 780.1493 | 5227
Poděbrady | Snížení energetické náročnosti objektu Technických služeb města Poděbrady | 779.8507 | 5225
Černošice | Zateplení budovy ZŠ Černošice, Mokropsy- budova B a C | 764.0299 | 5119
ČERNOŠICE | Zateplení budovy ZŠ Černošice, Mokropsy- budova B a C | 764.0299 | 5119
Líbeznice | Instalace OZE a snížení energetické náročnosti budovy zdravotního střediska Líbeznice | 764.0299 | 5119
LÍBEZNICE | Instalace OZE a snížení energetické náročnosti budovy zdravotního střediska Líbeznice | 764.0299 | 5119
Nižbor | Zateplení Mateřské školy Nižbor | 760.1493 | 5093
Horoměřice | Energetická opatření na budově ZŠ v Horoměřicích | 757.6119 | 5076
Horoměřice | Energetická opatření na budově ZŠ v Horoměřicích | 757.6119 | 5076
Příbram | Realizace energetických úspor v objektu MŠ Klubíčko | 749.8507 | 5024
Příbram | Realizace energetických úspor v objektu MŠ Klubíčko | 749.8507 | 5024
Velvary | Snížení energetické náročnosti budovy sokolovny ve Velvarech | 746.5672 | 5002
Velvary | Snížení energetické náročnosti budovy sokolovny ve Velvarech | 746.5672 | 5002
Šestajovice | Snížení energetické náročnosti budovy obecního úřadu Šestajovice | 742.6866 | 4976
Liběchov | Město Liběchov - zateplení budovy základní školy | 737.9104 | 4944
Městec Králové | Zateplení Základní školy Městec Králové | 737.1642 | 4939
Nová Ves I | Snížení energetické náročnosti Základní školy v Nové Vsi I | 736.4179 | 4934
Votice | Zajištění energetických úspor DPS Votice | 735.3731 | 4927
Votice | Zajištění energetických úspor DPS Votice | 735.3731 | 4927
Mšeno | Snížení energetické náročnosti domova seniorů Mšeno | 733.5821 | 4915
Mšeno | Snížení energetické náročnosti domova seniorů Mšeno | 733.5821 | 4915
Velké Popovice | Snížení energetické náročnosti budovy MŠ Smetanova ve Velkých Popovicích | 732.9851 | 4911
Rudná | Stavební úpravy a zateplení objektů MŠ | 728.3582 | 4880
Zdislavice | Snížení energetické náročnosti objektu Městyse Zdislavice | 725.5224 | 4861
Rakovník | Snížení energetické náročnosti mateřské školy Vinohrady Rakovník | 718.209 | 4812
Rakovník | Snížení energetické náročnosti mateřské školy Vinohrady Rakovník | 718.209 | 4812
Suchdol | Rekonstrukce zdravotního střediska - úspory energie | 717.9104 | 4810
Neratovice | Snížení energetické náročnosti MŠ Čtyřlístek | 712.0896 | 4771
Mratín | Snížení energetické náročnosti budovy OÚ Mratín | 710.7463 | 4762
MRATÍN | Snížení energetické náročnosti budovy OÚ Mratín | 710.7463 | 4762
Lužec nad Vltavou | Snížení energetické náročnosti objektu KS Lužec nad Vltavou | 709.403 | 4753
Nové Strašecí | Snížení energetické náročnosti MŠ U Lesíka v Novém Strašecí | 705.0746 | 4724
Městec Králové | Realizace energetických úspor "Městská nemocnice Městec Králové" | 701.6418 | 4701
Městská nemocnice Městec Králové a.s. | Realizace energetických úspor "Městská nemocnice Městec Králové" | 701.6418 | 4701
Rakovník | Snížení energetické náročnosti mateřské školy V Lukách Rakovník | 700 | 4690
Rakovník | Snížení energetické náročnosti mateřské školy V Lukách Rakovník | 700 | 4690
Tatce | Snížení energetické náročnosti budovy ZŠ a MŠ Tatce | 697.9104 | 4676
Žehuň | ZATEPLENÍ ZÁKLADNÍ A MATEŘSKÉ ŠKOLY V ŽEHUNI č.p. 80 | 696.5672 | 4667
Žehuň | ZATEPLENÍ ZÁKLADNÍ A MATEŘSKÉ ŠKOLY V ŽEHUNI č.p. 80 | 696.5672 | 4667
Tochovice | Změna způsobu vytápění a zateplení MŠ Tochovice | 694.6269 | 4654
Pustověty | Zateplení KD Pustověty | 693.7313 | 4648
Pustověty | Zateplení KD Pustověty | 693.7313 | 4648
Všenory | Zateplení ZŠ v obci Všenory | 690.2985 | 4625
Mšeno | Snížení energetické náročnosti multifunkčního objektu | 684.1791 | 4584
Mšeno | Snížení energetické náročnosti multifunkčního objektu | 684.1791 | 4584
Poděbrady | Snížení energetické náročnosti objektu Labská č. p. 1104 v Poděbradech | 682.9851 | 4576
Poděbrady | Snížení energetické náročnosti objektu Labská č. p. 1104 v Poděbradech | 682.9851 | 4576
Brandýs nad Labem-Stará Boleslav | Zateplení a výměna otvorových výplní budovy MŠ Pražská v Brandýse nad Labem - Staré Boleslavi | 677.1642 | 4537
Polepy | Zateplení Obecního domu č.p. 148 v Polepech | 675.0746 | 4523
Lochovice | Zateplení budovy MŠ v obci Lochovice | 669.403 | 4485
Lochovice | Zateplení budovy MŠ v obci Lochovice | 669.403 | 4485
Neveklov | Energetické úspory Domov mládeže | 666.5672 | 4466
Neveklov | Energetické úspory Domov mládeže | 666.5672 | 4466
Tuklaty | Zateplení a instalace tepelného čerpadla v Mateřské škole Tuklaty | 665.5224 | 4459
Vlkov pod Oškobrhem | Zateplení OÚ - Vlkov pod Oškobrhem | 662.5373 | 4439
Vlkov pod Oškobrhem | Zateplení OÚ - Vlkov pod Oškobrhem | 662.5373 | 4439
Brázdim | Zateplení základní školy Brázdim | 659.5522 | 4419
Petrovice I | Zateplení kulturního domu v Petrovicích I | 658.3582 | 4411
Petrovice I | Zateplení kulturního domu v Petrovicích I | 658.3582 | 4411
Kralupy nad Vltavou | Snížení energetické náročnosti budovy SDH Minice v Kralupech nad Vltavou | 658.209 | 4410
Kralupy nad Vltavou | Snížení energetické náročnosti budovy SDH Minice v Kralupech nad Vltavou | 658.209 | 4410
Dolní Kralovice | Dílny ZŠ Dolní Kralovice | 657.4627 | 4405
Milín | Snížení energetické náročnosti mateřské školy Milín | 652.3881 | 4371
Vysoká | Rekonstrukce a výměna zdroje tepla budovy mateřské a základní školy obce Vysoká ve Strážnicích | 651.0448 | 4362
Zbýšov | Stavební úpravy MŠ Zbýšov | 649.1045 | 4349
Zbýšov | Stavební úpravy MŠ Zbýšov | 649.1045 | 4349
Kolešovice | Snížení energetické náročnosti Kulturního domu v Kolešovicích | 646.4179 | 4331
Kolešovice | Snížení energetické náročnosti Kulturního domu v Kolešovicích | 646.4179 | 4331
Březová | Zateplení kulturního domu v Březové, okres Beroun | 642.6866 | 4306
Brandýs nad Labem-Stará Boleslav | Zateplení a výměna otvorových výplní budovy Základní školy Okružní v Brandýse nad Labem - Staré Boleslavi | 641.6418 | 4299
Brandýs nad Labem-Stará Boleslav | Zateplení a výměna otvorových výplní budovy Základní školy Okružní v Brandýse nad Labem - Staré Boleslavi | 641.6418 | 4299
Vlašim | Dům s pečovatelskou službou Vlašim, Severní 987 | 641.4925 | 4298
Vlašim | Dům s pečovatelskou službou Vlašim, Severní 987 | 641.4925 | 4298
Čáslav | Zateplení MŠ Jahodová | 641.0448 | 4295
Mukařov | Zateplení a výměna otvorových výplní budovy TJ Sokol Mukařov | 640.8955 | 4294
TJ Sokol Mukařov, z.s. | Zateplení a výměna otvorových výplní budovy TJ Sokol Mukařov | 640.8955 | 4294
Žďár | Základní škola Žďár | 637.3134 | 4270
Žďár | Základní škola Žďár | 637.3134 | 4270
Petroupim | Zateplení Kulturního domu Petroupim | 637.1642 | 4269
Ratboř | Zateplení OÚ Ratboř | 631.791 | 4233
Řevničov | Zateplení MŠ Řevničov | 630.7463 | 4226
Řevničov | Zateplení MŠ Řevničov | 630.7463 | 4226
Buštěhrad | Snižování spotřeby energie v DPS Buštěhrad | 627.9104 | 4207
Chotětov | Snížení energetické náročnosti detašované pracoviště obecního úřadu Hřivno -Chotětov | 627.0149 | 4201
Chotětov | Snížení energetické náročnosti detašované pracoviště obecního úřadu Hřivno -Chotětov | 627.0149 | 4201
Dobřichovice | Snížení energetické náročnosti Domova pro seniory Dobřichovice | 626.4179 | 4197
Loukovec | Energetické úspory pro ZŠ a MŠ obce Loukovec-17.výzva | 625.2239 | 4189
Milín | Zateplení a kotel na biomasu v budově sportovního zázemí v obci Milín | 623.8806 | 4180
Kolín | Zateplení obvodového pláště a instalace TČ na faře Veltruby | 623.4328 | 4177
Týnec nad Labem | Zateplení pavilonu ZŠ v Týnci nad Labem | 622.8358 | 4173
Neratovice | Snížení energetické náročnosti objektu MŠ Písnička, Neratovice | 619.2537 | 4149
Přišimasy | Mateřská škola Přišimasy - Zateplení a opravy | 612.6866 | 4105
Přišimasy | Mateřská škola Přišimasy - Zateplení a opravy | 612.6866 | 4105
Řepín | Snížení energetické náročnosti ZŠ Řepín a instalace OZE pro výboru tepla | 611.4925 | 4097
Krásná Hora nad Vltavou | Změna zdroje vytápění a zateplení MŠ a OÚ v Krásné Hoře nad Vltavou | 611.3433 | 4096
Načeradec | Zateplení hasičské zbrojnice Načeradec, Vlašimská | 605.5224 | 4057
Načeradec | Zateplení hasičské zbrojnice Načeradec, Vlašimská | 605.5224 | 4057
Kostelec nad Černými Lesy | Zateplení pavilonu A - MŠ Kostelec nad Černými lesy | 603.8806 | 4046
Kostelec nad Černými Lesy | Zateplení pavilonu A - MŠ Kostelec nad Černými lesy | 603.8806 | 4046
Bečváry | Zateplení základní školy a školky v Bečvárech | 601.0448 | 4027
Bobnice | Snížení energetické náročnosti ZŠ a MŠ v Bobnicích | 597.6119 | 4004
Klecany | Snížení energetické náročnosti objektu Městského úřadu v Klecanech | 596.7164 | 3998
Zdislavice | Snížení energetické náročnosti objektu základní školy (budova staré radnice) , č.p. 45 ve Zdislavicích | 596.5672 | 3997
Netvořice | Snížení energetické náročnosti budovy Úřadu městyse Netvořice | 596.4179 | 3996
Hřebeč | Zateplení knihovny | 596.1194 | 3994
Hřebeč | Zateplení knihovny | 596.1194 | 3994
Kouřim | Zateplení MŠ Kouřim | 595.9701 | 3993
Kouřim | Zateplení MŠ Kouřim | 595.9701 | 3993
Příbram | Realizace energetických úspor - MŠ Jungmannova 91, Příbram III | 592.2388 | 3968
Příbram | Realizace energetických úspor - MŠ Jungmannova 91, Příbram III | 592.2388 | 3968
Tuchlovice | Snížení energetické náročnosti budovy zdravotního střediska | 580.1493 | 3887
ŘEVNICE | Zateplení, výměna oken a kotle budovy 1. stupně ZŠ - Město Řevnice | 579.403 | 3882
Nové Strašecí | Snížení energetické náročnosti budovy MŠ Na Kocourku v Novém Strašecí | 576.5672 | 3863
Roztoky | Zateplení MŠ Roztoky u Křivoklátu | 576.1194 | 3860
Popovice | Zateplení restaurace č.p.55, Popovice | 575.3731 | 3855
POPOVICE | Zateplení restaurace č.p.55, Popovice | 575.3731 | 3855
Říčany | Snížení energetické náročnosti budovy I. ZŠ Říčany - Sokolská | 575.2239 | 3854
Praskolesy | Zateplení MŠ Praskolesy | 574.4776 | 3849
Klecany | Realizace energetických úspor na objektu Zdravotního střediska v Klecanech | 574.0299 | 3846
Klecany | Realizace energetických úspor na objektu Zdravotního střediska v Klecanech | 574.0299 | 3846
Dolní Bousov | Zateplení TJ Dolní Bousov | 571.4925 | 3829
Lány | Snížení energetické náročnosti DPS Lány | 570.1493 | 3820
Lány | Snížení energetické náročnosti DPS Lány | 570.1493 | 3820
Příbram | Realizace energetických úspor v objektu Alternativní mateřské školy | 567.7612 | 3804
Kutná Hora | Snížení energetické náročnosti budovy MŠ Malín v Kutné Hoře | 567.1642 | 3800
Kutná Hora | Snížení energetické náročnosti budovy MŠ Malín v Kutné Hoře | 567.1642 | 3800
Zdiby | Snížení energetické náročnosti budovy ZŠ ve Zdibech | 566.5672 | 3796
Neveklov | Energetické úspory sokolovna Neveklov | 566.1194 | 3793
Tělovýchovná jednota Sokol Neveklov, spolek | Energetické úspory sokolovna Neveklov | 566.1194 | 3793
Kačice | Zajištění energetických úspor objektu Mateřské školy Kačice | 565.6716 | 3790
Konárovice | Zateplení objektu MŠ Konárovice | 563.1343 | 3773
Konárovice | Zateplení objektu MŠ Konárovice | 563.1343 | 3773
Nová Ves I | Snížení energetické náročnosti Mateřské školy v Nové Vsi I | 562.8358 | 3771
Šestajovice | Fotovoltaické elektrárny obce Šestajovice | 562.0896 | 3766
Klučenice | Snížení energetické náročnosti školní jídelny a tělocvičny v Klučenicích | 560.4478 | 3755
Kácov | Energeticky úsporná opatření ZŠ Kácov | 559.7015 | 3750
Bohutín | Realizace úspor energie na objektu ZŠ v obci Bohutín | 558.9552 | 3745
Kladno | Zateplení MŠ Čtyřlístek, Dánská 2373, Kladno | 555.8209 | 3724
Dobříš | STAVEBNÍ ÚPRAVY A ZATEPLENÍ HLAVNÍ BUDOVY DOKAS V DOBŘÍŠI | 554.7761 | 3717
DOKAS Dobříš, s.r.o. | STAVEBNÍ ÚPRAVY A ZATEPLENÍ HLAVNÍ BUDOVY DOKAS V DOBŘÍŠI | 554.7761 | 3717
Blažejovice | Zateplení OÚ č.p. 38 s výměnou zdroje tepla - Blažejovice | 554.0299 | 3712
Lužec nad Vltavou | Snížení energetické náročnosti objektu domu služeb v Lužci nad Vltavou | 553.2836 | 3707
Lužec nad Vltavou | Snížení energetické náročnosti objektu domu služeb v Lužci nad Vltavou | 553.2836 | 3707
Kralupy nad Vltavou | Snížení energetické náročnosti objektu Technických služeb města Kralupy nad Vltavou | 551.9403 | 3698
Líbeznice | Snížení energetické náročnosti budovy obecního úřadu Líbeznice | 551.3433 | 3694
Příbram | Realizace energetických úspor v objektu MŠ 28.října 55, Příbram VII | 550.8955 | 3691
Veliká Ves | Zateplení budovy občanské vybavenosti č. p. 4 v obci Veliká Ves | 550.597 | 3689
Veliká Ves | Zateplení budovy občanské vybavenosti č. p. 4 v obci Veliká Ves | 550.597 | 3689
Chýně | Zateplení MŠ Chýně | 549.5522 | 3682
Dolní Hbity | Zateplení ZŠ v Dolních Hbitech | 547.9104 | 3671
Vlašim | Realizace úspor energií objektu MŠ Velíšská | 547.3134 | 3667
Boseň | Boseň, Obecní dům - zlepšení tepelně - technických parametrů obvodových konstrukcí | 545.6716 | 3656
Mníšek pod Brdy | Zateplení MŠ 9. května v Mníšku pod Brdy | 545.6716 | 3656
Příbram | Realizace energetických úspor v objektu MŠ Perníková chaloupka | 543.4328 | 3641
SOLENICE | Zateplení tělocvičny u ZŠ Solenice | 542.3881 | 3634
Úvaly | Zateplení objektu MÚ Arnošta z Pardubic 95 | 542.2388 | 3633
Úvaly | Zateplení objektu MÚ Arnošta z Pardubic 95 | 542.2388 | 3633
Veleň | Úspory energie objektu ZŠ Veleň | 539.2537 | 3613
Veleň | Úspory energie objektu ZŠ Veleň | 539.2537 | 3613
Kostelní Hlavno | Snížení energetické náročnosti budovy ZŠ Kostelní Hlavno instalace nového zdroje vytápění | 539.1045 | 3612
Vlkaneč | Zateplení objektu ZŠ a změna celého topného systému | 538.209 | 3606
Rosovice | Úspora energie zateplením objektu Obecního úřadu Rosovice | 532.8358 | 3570
Rosovice | Úspora energie zateplením objektu Obecního úřadu Rosovice | 532.8358 | 3570
Otvovice | Zateplení OU v obci Otvovice | 532.6866 | 3569
Březnice | Snížení energetické náročnosti budovy 1. mateřské školy Březnice | 531.3433 | 3560
Býkev | Snížení energetické náročnosti budovy Obecního úřadu Býkev | 531.194 | 3559
Domov Svojšice | Snížení energetické náročnosti budovy chráněného bydlení | 529.8507 | 3550
Domov Svojšice | Snížení energetické náročnosti budovy chráněného bydlení | 529.8507 | 3550
Úžice | Snížení energetické náročnosti objektu obecního úřadu v Úžicích | 525.6716 | 3522
Úžice | Snížení energetické náročnosti objektu obecního úřadu v Úžicích | 525.6716 | 3522
Líbeznice | Snížení energetické náročnosti budovy obecního domu Líbeznice | 523.8806 | 3510
Vrbová Lhota | Snížení energetické náročnosti budovy obecního úřadu - Vrbová Lhota | 522.0896 | 3498
Vrbová Lhota | Snížení energetické náročnosti budovy obecního úřadu - Vrbová Lhota | 522.0896 | 3498
Dřínov | Snížení energetické náročnosti budovy obecního úřadu v Dřínově | 518.3582 | 3473
Mělnické Vtelno | Snížení energetické náročnosti OU Mělnické Vtelno | 518.0597 | 3471
Mělnické Vtelno | Snížení energetické náročnosti OU Mělnické Vtelno | 518.0597 | 3471
Všetaty | Zateplení sokolovny v obci Všetaty | 515.9701 | 3457
Všetaty | Zateplení sokolovny v obci Všetaty | 515.9701 | 3457
Mšec | Zateplení základní školy v městysu Mšec | 515.3731 | 3453
Mšec | Zateplení základní školy v městysu Mšec | 515.3731 | 3453
Červené Pečky | Zateplení budovy MŠ Červené Pečky | 515.0746 | 3451
Tetín | Obec Tetín - zateplení kulturního domu a obecního úřadu | 513.5821 | 3441
ŘEVNICE | Zateplení, výměna oken a kotle budovy hasičské zbrojnice - Město Řevnice | 512.2388 | 3432
Dolní Bousov | Zateplení MŠ a zdravotního střediska Dolní Bousov | 511.6418 | 3428
ÚNĚTICE | Zateplení budovy OÚ | 510.8955 | 3423
Únětice | Zateplení budovy OÚ | 510.8955 | 3423
Oleška | Zateplení budovy MŠ v obci Oleška | 508.6567 | 3408
Unhošť | Unhošť - zateplení a výměna oken ZŠ Komenského 622 | 507.6119 | 3401
Unhošť | Unhošť - zateplení a výměna oken ZŠ Komenského 622 | 507.6119 | 3401
Český Brod | Jídelna Bedřicha Smetany 1307 | 503.1343 | 3371
Roztoky | ZŠ Havlíčkova 711 Roztoky | 501.9403 | 3363
ROZTOKY | ZŠ Havlíčkova 711 Roztoky | 501.9403 | 3363
Ondřejov | Snížení energetické náročnosti budovy zdravotního střediska Ondřejov | 500.4478 | 3353
Vrdy | Snížení energetické náročnosti DPS Červenomlýnská 268/I, Vrdy | 499.8507 | 3349
Kosořice | Instalace OZE a snížení energetické náročnosti obecního domu Kosořice | 499.403 | 3346
Kostelec nad Černými Lesy | Zateplení MŠ Kostelec nad Černými lesy-pavilon B | 496.7164 | 3328
Mělník | Snížení energetické náročnosti Hasičské zbrojnice Blata | 496.5672 | 3327
Mělník | Snížení energetické náročnosti Hasičské zbrojnice Blata | 496.5672 | 3327
Zruč nad Sázavou | Snížení energetické náročnosti budovy čp. 401 | 495.9701 | 3323
Kamýk nad Vltavou | Zateplení obecního úřadu - obec Kamýk nad Vltavou | 495.6716 | 3321
KAMÝK NAD VLTAVOU | Zateplení obecního úřadu - obec Kamýk nad Vltavou | 495.6716 | 3321
Suchomasty | Zateplení Masarykovy ZŠ Suchomasty, čp. 135 | 490.7463 | 3288
Tuřice | Zateplení budovy pohostinství a prodejny potravin Tuřice č.p.7 | 490.597 | 3287
Tuřice | Zateplení budovy pohostinství a prodejny potravin Tuřice č.p.7 | 490.597 | 3287
Příbram | Realizace energetických úspor - Mateřská škola Pohádka, Hradební 66 | 490.4478 | 3286
Stehelčeves | Realizace úspor energie - ZŠ a MŠ Stehelčeves | 490.1493 | 3284
Stehelčeves | Realizace úspor energie - ZŠ a MŠ Stehelčeves | 490.1493 | 3284
Žehuň | Zateplení Objektu Obecní knihovny Žehuň č.p.11 | 487.7612 | 3268
Mělník | Snížení energetické náročnosti MŠ Zvoneček, Mělník | 487.1642 | 3264
Semčice | Zateplení obvodového pláště a výměna otvorových výplní budovy MŠ Semčice | 487.0149 | 3263
Kralupy nad Vltavou | Snížení energetické náročnosti budovy mateřské školy v Kralupech nad Vltavou | 483.1343 | 3237
Kralupy nad Vltavou | Snížení energetické náročnosti budovy mateřské školy v Kralupech nad Vltavou | 483.1343 | 3237
Králův Dvůr | Snížení energetické náročnosti MŠ Plzeňská | 482.6866 | 3234
Stříbrná Skalice | Zateplení základní školy ve Stříbrné Skalici | 481.9403 | 3229
Potěhy | Obec Potěhy - zateplení mateřské školky | 481.194 | 3224
Tělovýchovná jednota Praskolesy | Snižování spotřeby energie v budově Sokolovny Praskolesy | 479.5522 | 3213
Popovice | Zateplení budovy OÚ Popovice | 477.3134 | 3198
Hředle | Zateplení a výměna zdroje energie společenského domu v obci Hředle | 476.8657 | 3195
Kamýk nad Vltavou | Snížení energetické náročnosti multifunkčního objektu č. p. 182 v Kamýku nad Vltavou | 475.9701 | 3189
KAMÝK NAD VLTAVOU | Snížení energetické náročnosti multifunkčního objektu č. p. 182 v Kamýku nad Vltavou | 475.9701 | 3189
Rožmitál pod Třemšínem | Vědomá energetická modernizace budovy kulturního domu čp. 28 v osadě Strýčkovy | 475.0746 | 3183
Rožmitál pod Třemšínem | Vědomá energetická modernizace budovy kulturního domu čp. 28 v osadě Strýčkovy | 475.0746 | 3183
Tuchlovice | Snížení energetické náročnosti skautské klubovny v Srbech | 474.4776 | 3179
Tuchlovice | Snížení energetické náročnosti skautské klubovny v Srbech | 474.4776 | 3179
Červený Újezd | Snížení energetické náročnosti objektu obecního úřadu v Červeném Újezdě | 474.1791 | 3177
Tuchlovice | Snížení energetické náročnosti budovy OU v Tuchlovicích | 472.6866 | 3167
Malá Hraštice | Snížení energetické náročnosti ZŠ a MŠ Malá Hraštice | 470.7463 | 3154
Malá Hraštice | Snížení energetické náročnosti ZŠ a MŠ Malá Hraštice | 470.7463 | 3154
Český červený kříž | Nové vytápění s využitím OZE a částečné zateplení DOL Bukovany | 470.1493 | 3150
Sedlec-Prčice | Zajištění energetických úspor objektu Zdravotního střediska Sedlec - Prčice | 467.9104 | 3135
Kralupy nad Vltavou | Snížení energetické náročnosti objektu Městského bytového podniku a Městské policie Kralupy nad Vltavou | 465.8209 | 3121
Mnichovo Hradiště | Snížení energetické náročnosti MŠ Veselá, Mnichovo Hradiště | 464.3284 | 3111
Velim | Zateplení fasády a výměna oken obecního úřadu ve Velimi | 463.8806 | 3108
Neveklov | Energetické úspory Zdravotní středisko | 463.7313 | 3107
Neveklov | Energetické úspory Zdravotní středisko | 463.7313 | 3107
Vrbová Lhota | Snižování energetické náročnosti budovy ZŠ a MŠ | 463.5821 | 3106
Velká Lečice | Zateplení budovy kulturního domu ve Velké Lečici | 462.0896 | 3096
KOUTY | Obec Kouty - zateplení obecního úřadu | 459.7015 | 3080
Brandýs nad Labem-Stará Boleslav | Zateplení objektu č. p. 1458 ve Staré Boleslavi | 459.5522 | 3079
Čistá | Realizace úspor energie zlepšením tepelně technických vlastností obálky budovy a rekonstrukce školní družiny, Čistá č.p. 281 | 458.9552 | 3075
Čistá | Realizace úspor energie zlepšením tepelně technických vlastností obálky budovy a rekonstrukce školní družiny, Čistá č.p. 281 | 458.9552 | 3075
Lysá nad Labem | Zateplení kina | 457.6119 | 3066
Rakovník | Snížení energetické náročnosti objektu Jeslí Rakovník a Domova Ráček | 456.2687 | 3057
Rakovník | Snížení energetické náročnosti objektu Jeslí Rakovník a Domova Ráček | 456.2687 | 3057
Střední odborná škola stavební a Střední odborné učiliště stavební, Kolín II, Pražská 112 | Snížení energetické náročnosti SOŠ SOU stavební Kolín, budova kuchyně a jídelny | 454.0299 | 3042
Velvary | Snížení energetické náročnosti budovy č.p.268 ve Velvarech | 451.6418 | 3026
Velvary | Snížení energetické náročnosti budovy č.p.268 ve Velvarech | 451.6418 | 3026
Poděbrady | Snížení energetické náročnosti budovy MŠ Palachova v Poděbradech | 451.4925 | 3025
Příbram | Realizace energetických úspor v objektu MŠ, Příbram VII, Jana Drdy 496 | 449.1045 | 3009
Křenek | Zateplení hostinského zařízení Křenek | 448.3582 | 3004
Červený Újezd | Snížení energetické náročnosti objektu občanské vybavenosti v Červeném Újezdě | 447.9104 | 3001
Červený Újezd | Snížení energetické náročnosti objektu občanské vybavenosti v Červeném Újezdě | 447.9104 | 3001
Březnice | Snížení energetické náročnosti budovy 2. mateřské školy Březnice | 446.4179 | 2991
Krchleby | Zateplení a výměna zdroje tepla ZŠ Krchleby | 445.9701 | 2988
Krchleby | Zateplení a výměna zdroje tepla ZŠ Krchleby | 445.9701 | 2988
Zbraslavice | Zateplení Zdravotního střediska ve Zbraslavicích a jeho vytápění tepelným čerpadlem | 444.7761 | 2980
Hobšovice | Kulturní dům Hobšovice | 441.4925 | 2958
Vrdy | Snížení energetické náročnosti OÚ Vrdy | 441.194 | 2956
Rožmitál pod Třemšínem | Zateplení budovy - Hutě pod Třemšínem č.p. 23 | 440.4478 | 2951
Rožmitál pod Třemšínem | Zateplení budovy - Hutě pod Třemšínem č.p. 23 | 440.4478 | 2951
Klecany | Realizace energetických úspor na objektech "Městské ubytovny a Zdravotního střediska v Klecanech" | 437.1642 | 2929
Klecany | Realizace energetických úspor na objektech "Městské ubytovny a Zdravotního střediska v Klecanech" | 437.1642 | 2929
Sadská | Zateplení budovy ZŠ ve městě Sadská | 435.5224 | 2918
Městec Králové | Zateplení domu s pečovatelskou službou - Město Městec Králové | 435.3731 | 2917
Český červený kříž | Zateplení hospodářské budovy v DOL Bukovany | 434.9254 | 2914
Střezimíř | Snížení energetické náročnosti objektu občanské vybavenosti v Obci Střezimíř | 434.6269 | 2912
Benešov | Město Benešov - Zateplení a výměna oken budovy TS | 432.8358 | 2900
Benešov | Město Benešov - Zateplení a výměna oken budovy TS | 432.8358 | 2900
Sedlčany | Snižování spotřeby energie v 2. ZŠ v Sedlčanech | 431.791 | 2893
Smečno | Zlepšení tepelně technických vlastností budovy ZŠ Smečno | 431.3433 | 2890
Kolešovice | Zateplení knihovny Kolešovice | 430.1493 | 2882
Stříbrná Skalice | Celkové zateplení bytového domu se zdravotním střediskem Stříbrná Skalice č. p. 320 | 427.1642 | 2862
Otvovice | Zateplení MŠ a zdravotního střediska v obci Otvovice | 426.7164 | 2859
Příbram | Realizace energetických úspor DPS ul. Jana Drdy 494, Příbram VII | 426.7164 | 2859
Nymburk | Zateplení budov v majetku Města Nymburk - MŠ Sluníčko | 426.4179 | 2857
Želízy | Snížení energetické náročnosti hasičské zbrojnice Želízy | 424.4776 | 2844
Želízy | Snížení energetické náročnosti hasičské zbrojnice Želízy | 424.4776 | 2844
Příbram | Realizace energetických úspor - Mateřská škola Speciální, Hradební 67, Příbram I | 424.4776 | 2844
Vykáň | Zateplení obecního úřadu ve Vykáni | 423.7313 | 2839
Vykáň | Zateplení obecního úřadu ve Vykáni | 423.7313 | 2839
Praskolesy | Snižování spotřeby energie v budově OÚ Praskolesy | 422.8358 | 2833
Velké Popovice | Snížení energetické náročnosti objektu Domu lékařů v obci Velké Popovice | 422.2388 | 2829
Chotětov | Snížení energetické náročnosti budovy ZŠ Chotětov | 413.7313 | 2772
Ořech | Snížení energetické náročnosti obecních budov - Hospodářský pavilon a Klub za školou Ořech | 412.8358 | 2766
Ořech | Snížení energetické náročnosti obecních budov - Hospodářský pavilon a Klub za školou Ořech | 412.8358 | 2766
Sojovice | Zateplení obecního úřadu a mateřské školy Sojovice | 411.6418 | 2758
Komárov | Snižování spotřeby energie v budově Zdravotního střediska Komárov | 409.403 | 2743
Zvoleněves | Zateplení a výměna oken budovy OÚ Zvoleněves | 407.9104 | 2733
Dolní Kralovice | Kulturní dům Dolní Kralovice | 407.4627 | 2730
SOLENICE | Zateplení ZŠ Solenice | 406.7164 | 2725
Všechlapy | Snížení energetické náročnosti objektu OU Všechlapy | 402.2388 | 2695
Všechlapy | Snížení energetické náročnosti objektu OU Všechlapy | 402.2388 | 2695
Nelahozeves | Zateplení mateřské školy Nelahozeves, Zagarolská 313 | 401.9403 | 2693
Nelahozeves | Zateplení mateřské školy Nelahozeves, Zagarolská 313 | 401.9403 | 2693
Třebešice | Budova obecního úřadu | 401.791 | 2692
Třebešice | Budova obecního úřadu | 401.791 | 2692
Kostelec u Křížků | Zateplení budovy obecního úřadu | 401.0448 | 2687
Kostelec u Křížků | Zateplení budovy obecního úřadu | 401.0448 | 2687
Všenory | Zateplení a výměna oken ZŠ Všenory | 400.2985 | 2682
Chotěšice | Stavební úpravy č. p. 29 v Chotěšicích | 400.1493 | 2681
Stochov | Snížení energetické náročnosti budovy 1. Mateřské školy Jaroslava Šípka (č.p. 202) ve Stochově | 398.6567 | 2671
Roztoky | Snižování spotřeby energie v ZŠ Roztoky | 397.4627 | 2663
ČERNOŠICE | Zateplení objektu ZŠ Komenského v Černošicích | 397.1642 | 2661
Malešov | Zateplení MŠ v Malešově | 396.8657 | 2659
HOŘÍN | Snížení energetické náročnosti budovy ZŠ Hořín | 396.7164 | 2658
Psáry | Zateplení objektu obecního úřadu Psáry | 396.5672 | 2657
Psáry | Zateplení objektu obecního úřadu Psáry | 396.5672 | 2657
Čenkov | Snížení energetické náročnosti budovy MŠ Čenkov | 393.1343 | 2634
Poříčí nad Sázavou | Snižování spotřeby energie v MŠ Poříčí nad Sázavou | 391.9403 | 2626
Dobříš | Stavební úpravy domu č.p. 71 Dobříš | 391.6418 | 2624
Dobříš | Stavební úpravy domu č.p. 71 Dobříš | 391.6418 | 2624
Mělník | Snížení energetické náročnosti budovy MŠ Sportovní | 390.7463 | 2618
Zadní Třebaň | Zateplení budovy Základní a mateřské školy v obci Zadní Třebaň | 390.1493 | 2614
Zadní Třebaň | Zateplení budovy Základní a mateřské školy v obci Zadní Třebaň | 390.1493 | 2614
Jeneč | Jeneč - Zateplení budovy Mateřské školy, Sportovní ul. 335 | 389.403 | 2609
Kolešovice | Zateplení MŠ Kolešovice | 387.9104 | 2599
Kralupy nad Vltavou | Snížení energetické náročnosti budovy kabin RC Kralupy nad Vltavou | 387.7612 | 2598
Kralupy nad Vltavou | Snížení energetické náročnosti budovy kabin RC Kralupy nad Vltavou | 387.7612 | 2598
Poděbrady | Snížení energetické náročnosti objektu šaten Technických služeb města Poděbrady | 386.7164 | 2591
Stratov | Zateplení obchodu se smíšeným zbožím č.p. 51, Stratov | 385.9701 | 2586
Stratov | Zateplení obchodu se smíšeným zbožím č.p. 51, Stratov | 385.9701 | 2586
Rybníky | Zateplení obecního úřadu v obci Rybníky u Dobříše | 385.5224 | 2583
ŘEVNICE | Zateplení, výměna oken a kotle budovy jídelny ZŠ - Město Řevnice | 384.9254 | 2579
Svojetín | Zateplení mateřské školy a restaurace - obec Svojetín | 383.2836 | 2568
Svojetín | Zateplení mateřské školy a restaurace - obec Svojetín | 383.2836 | 2568
Čerčany | Zateplení domu s pečovatelskou službou v obci Čerčany | 381.6418 | 2557
Čerčany | Zateplení domu s pečovatelskou službou v obci Čerčany | 381.6418 | 2557
Klecany | Snížení energetické náročnosti Hasičské zbrojnice v Klecanech | 381.3433 | 2555
Příbram | Realizace energetických úspor v objektu ZUŠ Antonína Dvořáka | 378.806 | 2538
Běrunice | Zateplení základní školy - obec Běrunice | 378.0597 | 2533
Běrunice | Zateplení základní školy - obec Běrunice | 378.0597 | 2533
Ořech | Zlepšení tepelně technických vlastností budovy SK Viktorie Ořech | 377.7612 | 2531
Hlízov | Zateplení kulturního domu - obec Hlízov | 375.9701 | 2519
Hlízov | Zateplení kulturního domu - obec Hlízov | 375.9701 | 2519
Tuchlovice | Snížení energetické náročnosti budovy domu služeb v obci Tuchlovice | 374.3284 | 2508
LUBNÁ | Zateplení OÚ Lubná | 373.5821 | 2503
LUBNÁ | Zateplení OÚ Lubná | 373.5821 | 2503
Nová Ves | Snížení energetické náročnosti OU Nová Ves | 372.5373 | 2496
Nová Ves | Snížení energetické náročnosti OU Nová Ves | 372.5373 | 2496
Dolní Kralovice | Pavilón MŠ a ZŠ 1.stupeň | 370.2985 | 2481
Dolní Kralovice | Pavilón MŠ a ZŠ 1.stupeň | 370.2985 | 2481
Třebsko | Stavební úpravy objektu Třebsko č.p. 4 | 370.2985 | 2481
Třebsko | Stavební úpravy objektu Třebsko č.p. 4 | 370.2985 | 2481
Vranovice | Zateplení OÚ a MŠ | 369.5522 | 2476
Vranovice | Zateplení OÚ a MŠ | 369.5522 | 2476
Sány | Zateplení multifunkčního zařízení Sány | 369.2537 | 2474
Nehvizdy | Zateplení obv. pláště UM Nehvizdy | 367.4627 | 2462
Teplýšovice | Zateplení obvodového pláště a výměna oken u základní školy v Teplýšovicích | 367.1642 | 2460
Olbramovice | Snížení energetické náročnosti objektu občanské vybavenosti v obci Olbramovice | 366.4179 | 2455
Plaňany | Realizace energeticky úsporných opatření: Jídelna - ZŠ Plaňany | 366.2687 | 2454
Plaňany | Realizace energeticky úsporných opatření: Jídelna - ZŠ Plaňany | 366.2687 | 2454
Brandýs nad Labem-Stará Boleslav | Zateplení a výměna otvorových výplní budovy Sboru dobrovolných hasičů Brandýs nad Labem | 365.2239 | 2447
Brandýs nad Labem-Stará Boleslav | Zateplení a výměna otvorových výplní budovy Sboru dobrovolných hasičů Brandýs nad Labem | 365.2239 | 2447
Čísovice | Dodatečné zateplení objektů Základní a mateřské školy Čisovice | 364.3284 | 2441
Ohrazenice | Zateplení obecního úřadu a restaurace | 364.1791 | 2440
Ohrazenice | Zateplení obecního úřadu a restaurace | 364.1791 | 2440
Jedomělice | Zateplení objektu prodejny smíšeného zboží, Jedomělice čp.32 | 362.3881 | 2428
Mcely | Mcely - zateplení obecního úřadu | 361.791 | 2424
Mcely | Mcely - zateplení obecního úřadu | 361.791 | 2424
Tišice | Zateplení MŠ Tišice | 359.8507 | 2411
Želízy | Snížení energetické náročnosti multifunkční budovy Želízy č.p. 46 | 359.5522 | 2409
Želízy | Snížení energetické náročnosti multifunkční budovy Želízy č.p. 46 | 359.5522 | 2409
Sedlčany | Snižování spotřeby energie v objektu Městské knihovny v Sedlčanech | 357.0149 | 2392
Sedlčany | Snižování spotřeby energie v objektu Městské knihovny v Sedlčanech | 357.0149 | 2392
Hořesedly | Zateplení obecního úřadu - obec Hořesedly | 356.2687 | 2387
Všejany | Zateplení obecního domu - obec Všejany | 354.6269 | 2376
Všejany | Zateplení obecního domu - obec Všejany | 354.6269 | 2376
Radošovice | Snižování energetické náročnosti objektu Obecního úřadu v Radošovicích | 351.194 | 2353
Vlašim | Zateplení šaten, klubovny a ošetřovny ve sportovním areálu Kollárova - Město Vlašim | 350.1493 | 2346
Tišice | Zateplení společenského sálu Tišice | 346.5672 | 2322
Luštěnice | Zateplení obvodových stěn a střechy pavilonu ZŠ v Luštěnicích | 345.6716 | 2316
Luštěnice | Zateplení obvodových stěn a střechy pavilonu ZŠ v Luštěnicích | 345.6716 | 2316
Modletice | Zateplení budovy obecního úřadu v obci Modletice | 345.2239 | 2313
MODLETICE | Zateplení budovy obecního úřadu v obci Modletice | 345.2239 | 2313
Liblice | Zateplení budovy OÚ a MŠ v obci Liblice | 344.3284 | 2307
Liblice | Zateplení budovy OÚ a MŠ v obci Liblice | 344.3284 | 2307
Rašovice | Realizace úspor energie multifunkční budovy v obci Rašovice | 340.7463 | 2283
Tři Dvory | Zateplení budovy kulturního domu v obci Tři Dvory | 340.1493 | 2279
Tři Dvory | Zateplení budovy kulturního domu v obci Tři Dvory | 340.1493 | 2279
Nové Strašecí | Snížení energetické náročnosti budovy MŠ Zahradní v Novém Strašecí | 340.1493 | 2279
Ledce | Rekonstrukce sportovních kabin Ledce | 339.7015 | 2276
Ledce | Rekonstrukce sportovních kabin Ledce | 339.7015 | 2276
Hostice | Zateplení obecního domu - obec Hostivice | 339.2537 | 2273
Technické služby Hostivice | Zateplení obecního domu - obec Hostivice | 339.2537 | 2273
Zbečno | Zateplení ZŠ Zbečno čp. 23 | 337.1642 | 2259
Zbečno | Zateplení ZŠ Zbečno čp. 23 | 337.1642 | 2259
Mirošovice | Rekonstrukce obecního úřadu | 334.0299 | 2238
Dolní Břežany | Zlepšení tepelně technických vlastností budovy Radnice v obci | 333.5821 | 2235
Načeradec | Snížení energetické náročnosti MŠ Načeradec | 333.4328 | 2234
Načeradec | Snížení energetické náročnosti MŠ Načeradec | 333.4328 | 2234
Kropáčova Vrutice | Snížení energetické náročnosti zdravotního střediska - Kropáčova Vrutice | 332.5373 | 2228
Kropáčova Vrutice | Snížení energetické náročnosti zdravotního střediska - Kropáčova Vrutice | 332.5373 | 2228
Kladno - Kročehlavy | Zateplení - MŠ - 19. MŠ - Čtyřlístek, Bulharská 2330, Kladno - Kročehlavy | 332.2388 | 2226
KNĚŽICE | ZŠ Kněžice - realizace úspor energie | 331.4925 | 2221
Zalužany | Zateplení obecního úřadu-obec Zalužany | 331.4925 | 2221
TJ Seletice, z.s. | Zateplení ubytovny Seletice | 331.0448 | 2218
Olešná | Snížení energetické náročnosti budovy OÚ Olešná | 330.2985 | 2213
Březová | Zateplení OÚ Březová, okres Beroun | 330 | 2211
BŘEZOVÁ | Zateplení OÚ Březová, okres Beroun | 330 | 2211
Vlastějovice | Snížení energetické náročnosti OÚ a instalace OZE - Obec Vlastějovice | 328.6567 | 2202
Vestec | Obecní úřad Vestec | 323.2836 | 2166
VESTEC | Obecní úřad Vestec | 323.2836 | 2166
Křečovice | Zateplení objektu ZŠ a MŠ Křečovice | 323.2836 | 2166
Týnec nad Labem | Zateplení mateřské školy | 320.8955 | 2150
Velký Osek | Snížení energetické náročnosti budovy obecního úřadu Velký Osek | 319.1045 | 2138
Velký Osek | Snížení energetické náročnosti budovy obecního úřadu Velký Osek | 319.1045 | 2138
Kralupy nad Vltavou | Snížení energetické náročnosti skautského domu v Kralupech nad Vltavou | 318.9552 | 2137
Petrovice | Zateplení kulturního domu-obec Petrovice | 318.5075 | 2134
Lubná | Zateplení MŠ, Lubná | 318.5075 | 2134
LUBNÁ | Zateplení MŠ, Lubná | 318.5075 | 2134
Borek | Zateplení restaurace na Borku | 317.7612 | 2129
Jesenice | Snížení energetické náročnosti budovy DPS V Zahradách 404 | 316.8657 | 2123
Vrdy | Zateplení kulturního domu v obci Vrdy | 316.4179 | 2120
Láz | Realizace úspor energie | 316.2687 | 2119
Láz | Realizace úspor energie | 316.2687 | 2119
Velká Dobrá | Zateplení obecního úřadu ve Velké Dobré | 312.2388 | 2092
Velká Dobrá | Zateplení obecního úřadu ve Velké Dobré | 312.2388 | 2092
Semtěš | Zateplení multifunkčního kulturního domu - obec Semtěš | 311.3433 | 2086
Všeradice | Zateplení MŠ Všeradice | 310.8955 | 2083
Všeradice | Zateplení MŠ Všeradice | 310.8955 | 2083
Bílé Podolí | Základní škola v Bílém Podolí - Relizace energeticky úsporných opatření | 310.597 | 2081
Hospozín | Mateřská škola v Hospozíně | 309.7015 | 2075
Hospozín | Mateřská škola v Hospozíně | 309.7015 | 2075
Čakov | Zateplení budovy KD Tatouňovice | 309.2537 | 2072
Čakov | Zateplení budovy KD Tatouňovice | 309.2537 | 2072
Ratboř | Výměna zdroje tepla MŠ Ratboř | 309.1045 | 2071
Suchomasty | Zateplení školní jídelny Suchomasty čp. 97 | 308.9552 | 2070
Suchomasty | Zateplení školní jídelny Suchomasty čp. 97 | 308.9552 | 2070
Tehovec | Zateplení objektu a výměna zdroje vytápění budovy obecního úřadu Tehovec | 308.6567 | 2068
Tehovec | Zateplení objektu a výměna zdroje vytápění budovy obecního úřadu Tehovec | 308.6567 | 2068
Tlustice | Snižování spotřeby energie v budově SK Tlustice | 305.3731 | 2046
Srbsko | Snížení energetické náročnosti objektu OÚ Srbsko | 304.6269 | 2041
Srbsko | Snížení energetické náročnosti objektu OÚ Srbsko | 304.6269 | 2041
Tuhaň | Snížení energetické náročnosti budovy hostince a obchodu v Tuhani | 302.2388 | 2025
Tuhaň | Snížení energetické náročnosti budovy hostince a obchodu v Tuhani | 302.2388 | 2025
Zvoleněves | Obec Zvoleněves - zateplení budovy mateřské školy | 301.791 | 2022
Zruč nad Sázavou | Objekt občanské vybavenosti č.p. 585, Zruč nad Sázavou | 301.6418 | 2021
Odolena Voda | Snížení energetické náročnosti restaurace Opera v Odoleně Vodě - Dolínek | 300.597 | 2014
Hořovice | Zateplení - Základní škola Hořovice Svatopluka Čecha 455 | 299.2537 | 2005
Ptice | Snížení energetické náročnosti budovy Obecního úřadu Ptice | 298.806 | 2002
Ptice | Snížení energetické náročnosti budovy Obecního úřadu Ptice | 298.806 | 2002
Vitice | Zateplení vnějšího pláště hospodářského pavilonu mateřské školy Vitice | 297.1642 | 1991
Tochovice | Zateplení OÚ Tochovice | 296.4179 | 1986
Močovice | MŠ Močovice zateplení | 294.6269 | 1974
Daleké Dušníky | Snížení energetické náročnosti budovy obecního úřadu Daleké Dušníky instalace nového zdroje vytápění | 294.4776 | 1973
Jince | Zateplení zdravotního střediska Jince | 292.0896 | 1957
Vrdy | Snížení energetické náročnosti DPS Červenomlýnská 268/II, Vrdy | 291.0448 | 1950
Vrdy | Snížení energetické náročnosti DPS Červenomlýnská 268/II, Vrdy | 291.0448 | 1950
Cerhovice | Zateplení mateřské školy v Cerhovicích | 288.3582 | 1932
Lhota | Zlepšení tepelně technických vlastností objektu | 287.4627 | 1926
LHOTA | Zlepšení tepelně technických vlastností objektu | 287.4627 | 1926
Bukovany | Zateplení MÚ Bukovany | 287.4627 | 1926
Bukovany | Zateplení MÚ Bukovany | 287.4627 | 1926
Javorník | Zateplení víceúčelové budovy v Javorníku | 285.9701 | 1916
Polní Voděrady | Zateplení OÚ s výměnou zdroje tepla | 283.7313 | 1901
Mečeříž | Mateřská škola Mečeříž-zateplení objektu a výměna oken | 282.8358 | 1895
Vranov | Zateplení obecního domu - obec Vranov | 282.0896 | 1890
Vranov | Zateplení obecního domu - obec Vranov | 282.0896 | 1890
Kamenné Žehrovice | Zateplení budovy mateřské školy | 281.4925 | 1886
Mukařov | Snížení energetické náročnosti budovy prodejny v Borovici | 280.8955 | 1882
Mukařov | Snížení energetické náročnosti budovy prodejny v Borovici | 280.8955 | 1882
Jivina | Snížení energetické nárocnosti školní jídelny v Jivině | 280 | 1876
DREVNÍKY | Zateplení kulturního domu- obec Drevniky | 276.5672 | 1853
DREVNÍKY | Zateplení kulturního domu- obec Drevniky | 276.5672 | 1853
Církvice | Zateplení víceúčelové budovy č.p. 29 v Církvici | 275.0746 | 1843
Klobuky | Zateplení MŠ Klobuky | 274.9254 | 1842
Hvozdec | Zateplení budovy OÚ Hvozdec | 274.7761 | 1841
Lidice | Zateplení obecní budovy | 270.597 | 1813
Kamenný Přívoz | Zateplení základní školy- obec Kamenný Přívoz | 270 | 1809
Kamenný Přívoz | Zateplení základní školy- obec Kamenný Přívoz | 270 | 1809
Libice nad Cidlinou | Realizace úspor energie na objektu občanské vybavenosti Libice nad Cidlinou | 268.209 | 1797
Charvatce | Realizace úspor energie zlepšením tepelně technických vlastností obálky budovy Obecního úřadu Charvatce č. p. 78 | 267.4627 | 1792
Ohrazenice | Výměna zdroje obecního úřadu a restaurace Ohrazenice | 266.8657 | 1788
CHVATĚRUBY | Úspora energií v budově ZŠ Chvatěruby | 266.2687 | 1784
Chvatěruby | Úspora energií v budově ZŠ Chvatěruby | 266.2687 | 1784
Rožmitál pod Třemšínem | Zateplení hasičské zbrojnice - Pod topoly č.p. 516 | 264.6269 | 1773
Rožmitál pod Třemšínem | Zateplení hasičské zbrojnice - Pod topoly č.p. 516 | 264.6269 | 1773
Všetaty | Zateplení MŠ Všetaty | 264.3284 | 1771
Řepín | Snížení energetické náročnosti OÚ Řepín a instalace OZE | 263.4328 | 1765
Petrovice | Zateplení obecního úřadu-obec Petrovice | 263.1343 | 1763
Kácov | AFK Kácov - zateplení | 262.8358 | 1761
Neuměřice | Snížení energetické náročnosti budovy obecního úřadu v Neuměřicích | 261.3433 | 1751
Vranov | Zateplení obecního úřadu - obec Vranov | 259.403 | 1738
Vranov | Zateplení obecního úřadu - obec Vranov | 259.403 | 1738
Neveklov | Energetické úspory hasičská zbrojnice Neveklov | 259.2537 | 1737
Neveklov | Energetické úspory hasičská zbrojnice Neveklov | 259.2537 | 1737
Kaliště | Energetická opatření objektu obecního úřadu Kaliště | 258.9552 | 1735
Kaliště | Energetická opatření objektu obecního úřadu Kaliště | 258.9552 | 1735
Jivina | Snížení energetické náročnosti MŠ Jivina | 258.806 | 1734
Starý Vestec | Starý Vestec č.p.67 - stavební úpravy objektu | 253.2836 | 1697
Žehuň | Zateplení Obecního úřadu Žehuň | 252.6866 | 1693
Žehuň | Zateplení Obecního úřadu Žehuň | 252.6866 | 1693
Zdiby | Snížení energetické náročnosti OU Zdiby | 252.3881 | 1691
Zdiby | Snížení energetické náročnosti OU Zdiby | 252.3881 | 1691
Neveklov | Energetické úspory domov důchodců Neveklov | 251.9403 | 1688
Neveklov | Energetické úspory domov důchodců Neveklov | 251.9403 | 1688
Tuhaň | Snížení energetické náročnosti budovy OÚ a MŠ v Tuhani | 249.8507 | 1674
Tuhaň | Snížení energetické náročnosti budovy OÚ a MŠ v Tuhani | 249.8507 | 1674
Petříkov | Petříkov, Obecní úřad a hasičská zbrojnice-zlepšení tepelně-technických parametrů obvodových konstrukcí | 247.3134 | 1657
Petříkov | Petříkov, Obecní úřad a hasičská zbrojnice-zlepšení tepelně-technických parametrů obvodových konstrukcí | 247.3134 | 1657
Tuchlovice | Snížení energetické náročnosti budovy knihovny v obci Tuchlovice | 245.9701 | 1648
Jince | Snížení energetické náročnosti úřadu Jince a výměna zdroje vytápění | 245.2239 | 1643
Tuchlovice | Snížení energetické náročnosti objetku DPS v Tuchlovicích | 243.1343 | 1629
Svinaře | Svinaře č.p.42 - stavební úpravy objektu | 242.2388 | 1623
Jeneč | Jeneč - Zateplení budovy obecního úřadu | 241.4925 | 1618
Jeneč | Jeneč - Zateplení budovy obecního úřadu | 241.4925 | 1618
Velká Dobrá | Zateplení mateřské školy ve Velké Dobré | 240.1493 | 1609
Odborné učiliště, Praktická škola, Základní škola a Mateřská škola Příbram IV, příspěvková organizace | Zateplení objektu školního zařízení | 239.8507 | 1607
Rožďalovice | Snížení energetické náročnosti zdravotního střediska | 239.1045 | 1602
Tělocvičná jednota SOKOL Tetín - ČOS | Zateplení, výměna oken a zdroje sokolovny v obci Tetín | 237.7612 | 1593
Boseň | BOSEŇ - ZÁSADKA, HASIČSKÁ ZBROJNICE - zlepšení tepelně - technických parametrů obvodových konstrukcí | 236.8657 | 1587
Královice | Zateplení kulturního domu Královice čp.27 | 236.8657 | 1587
Královice | Zateplení kulturního domu Královice čp.27 | 236.8657 | 1587
Žiželice | Snížení energetické náročnosti MŠ Žiželice | 236.4179 | 1584
Žehuň | Zateplení Zdravotního střediska. | 235.5224 | 1578
Žehuň | Zateplení Zdravotního střediska. | 235.5224 | 1578
Vitice | Zateplení vnějšího pláště mateřské školy Vitice | 233.7313 | 1566
Kralupy nad Vltavou | Snížení energetické náročnosti budovy sauny u zimního stadionu v Kralupech nad Vltavou | 232.9851 | 1561
Kralupy nad Vltavou | Snížení energetické náročnosti budovy sauny u zimního stadionu v Kralupech nad Vltavou | 232.9851 | 1561
Opolany | Zateplení budovy obecního úřadu v Opolanech | 232.6866 | 1559
Sudoměř | Zateplení obecní budovy Sudoměř čp. 22 | 232.3881 | 1557
Kolešovice | Zateplení OÚ Kolešovice | 231.9403 | 1554
Slatina | Zateplení obecního úřadu v obci Slatina | 230.597 | 1545
Slatina | Zateplení obecního úřadu v obci Slatina | 230.597 | 1545
Nebovidy | Budova obecního úřadu Nebovidy č. p. 75 | 229.7015 | 1539
Rožmitál pod Třemšínem | Dílny technických služeb, Rožmitál pod Třemšínem č.p. 801 | 225.3731 | 1510
Hradištko | Zateplení budovy Základní školy Hradištko čp.86 | 224.6269 | 1505
Otročiněves | Zateplení budovy obecního úřadu Otročiněves | 223.8806 | 1500
Chvatěruby | Úspora energií v budově MŠ Chvatěruby | 223.1343 | 1495
CHVATĚRUBY | Úspora energií v budově MŠ Chvatěruby | 223.1343 | 1495
Daleké Dušníky | Snížení energetické náročnosti budovy obecního úřadu Daleké Dušníky | 218.5075 | 1464
Hradištko | Základní škola Hradištko | 218.0597 | 1461
Poříčany | Snížení energetické náročnosti budovy obecního úřadu Poříčany | 217.1642 | 1455
Poříčany | Snížení energetické náročnosti budovy obecního úřadu Poříčany | 217.1642 | 1455
Suchomasty | Zateplení Masarykovy MŠ Suchomasty, čp. 154 | 217.0149 | 1454
Suchomasty | Zateplení Masarykovy MŠ Suchomasty, čp. 154 | 217.0149 | 1454
Čtyřkoly | Zateplení budovy OÚ Čtyřkoly | 216.5672 | 1451
Čtyřkoly | Zateplení budovy OÚ Čtyřkoly | 216.5672 | 1451
Rokytovec | Instalace tepelného čerpadla a otopne soustavy v budove obecního úřadu v Rokytovci | 214.6269 | 1438
Rokytovec | Instalace tepelného čerpadla a otopne soustavy v budove obecního úřadu v Rokytovci | 214.6269 | 1438
Zlonice | Zateplení obecní budovy Městys Zlonice č.p. 546 | 212.3881 | 1423
Zlonice | Zateplení obecní knihovny Městys Zlonice č.p. 545 | 212.3881 | 1423
Bratronice | Úspory energie na objektu ZŠ Bratronice | 211.0448 | 1414
Bratronice | Úspory energie na objektu ZŠ Bratronice | 211.0448 | 1414
Křesetice | Zateplení ZŠ a MŠ Křesetice | 210 | 1407
Křesetice | Zateplení ZŠ a MŠ Křesetice | 210 | 1407
Dolní Kralovice | Obecní úřad Dolní Kralovice | 208.9552 | 1400
Dřísy | ,,ZŠ a MŠ Dřísy - dokončení zateplení objektu B a C" | 206.2687 | 1382
Vraný | Zateplení budovy obecního úřadu Městys Vraný | 205.0746 | 1374
Vraný | Zateplení budovy obecního úřadu Městys Vraný | 205.0746 | 1374
Suchodol | Energetické úspory zateplením obvodového pláště objektu, Suchodol č.p. 8 | 203.5821 | 1364
Senomaty | Zateplení obvodového pláště budovy ZŠ Senomaty | 203.4328 | 1363
Jince | Mateřská školka Instalace OZE | 202.3881 | 1356
Keblov | Zateplení budovy obecního úřadu Keblov | 200.597 | 1344
Křivsoudov | Zateplení Mateřské školy Městys Křivsoudov | 197.3134 | 1322
Mnichovo Hradiště | Realizace úspor energie: MŠ - Mírová, Mnichovo Hradiště | 197.1642 | 1321
Nové Strašecí | Snížení energetické náročnosti budovy MŠ Rákosníček v Novém Strašecí | 197.0149 | 1320
Hvozdec | Pořízení tepelného čerpadla a nové otopné soustavy | 196.5672 | 1317
Hvozdec | Pořízení tepelného čerpadla a nové otopné soustavy | 196.5672 | 1317
Činěves | Výměna zdroje vytápění Mateřská škola č.p. 184, Činěves | 193.8806 | 1299
Svojetice | Zateplení a výměna oken budovy MŠ Svojetice | 192.2388 | 1288
Hrdlořezy | Hrdlořezy, dům služeb - zlepšení tepelně-technických parametrů obvodových konstrukcí | 190.7463 | 1278
Hrdlořezy | Hrdlořezy, dům služeb - zlepšení tepelně-technických parametrů obvodových konstrukcí | 190.7463 | 1278
Kněžice | MŠ KNĚŽICE- realizace úspor energie | 190.4478 | 1276
KNĚŽICE | MŠ KNĚŽICE- realizace úspor energie | 190.4478 | 1276
Velká Lečice | Zateplení obecního úřadu ve Velké Lečici | 189.7015 | 1271
Předboj | Revitalizace budovy Obecního úřadu Předboj | 188.806 | 1265
PŘEDBOJ | Revitalizace budovy Obecního úřadu Předboj | 188.806 | 1265
Sadská | Zateplení mateřské školy ve městě Sadská | 188.6567 | 1264
Sadská | Zateplení mateřské školy ve městě Sadská | 188.6567 | 1264
Hvozdnice | Zateplení Obecního úřadu Hvozdnice | 188.3582 | 1262
Hvozdnice | Zateplení Obecního úřadu Hvozdnice | 188.3582 | 1262
Březová | Zateplení MŠ Březová, okres Beroun | 187.4627 | 1256
BŘEZOVÁ | Zateplení MŠ Březová, okres Beroun | 187.4627 | 1256
Český Brod | Zateplení ZŠ Žitomířská budova školičky č.p. 1144 na pozemku st. 1271, Český Brod | 187.3134 | 1255
Pňov-Předhradí | Objekt občanské vybavenosti na ul. Husova č.p.37 v obci Pňov - Předhradí | 184.9254 | 1239
Pňov-Předhradí | Objekt občanské vybavenosti na ul. Husova č.p.37 v obci Pňov - Předhradí | 184.9254 | 1239
Malý Újezd | Snížení energetické náročnosti OÚ Malý Újezd | 181.791 | 1218
Benátky nad Jizerou | Zateplení objektu oční optiky a oční ambulance, č.p. 407, Benátky nad Jizerou | 181.0448 | 1213
Benátky nad Jizerou | Zateplení objektu oční optiky a oční ambulance, č.p. 407, Benátky nad Jizerou | 181.0448 | 1213
Drhovy | Stavební úpravy Objektu Drhovy, č.p. 65 - Zlepšení tepelně technických vlastností odvodových konstrukcí | 178.806 | 1198
Všenory | Polyfunkční budova Všenory | 178.5075 | 1196
Všenory | Polyfunkční budova Všenory | 178.5075 | 1196
Hostivice | Zateplení domu Technické služby- město Hostivice | 178.209 | 1194
Technické služby Hostivice | Zateplení domu Technické služby- město Hostivice | 178.209 | 1194
Svojetice | Zateplení a výměna oken v objektu Obecního úřadu Svojetice | 178.209 | 1194
Řisuty | Snížení energetické náročnosti budovy MŠ Řisuty | 176.5672 | 1183
Hradištko | Zateplení OU Hradištko | 176.4179 | 1182
Kublov | Realizace úspor energie budovy obecního úřadu v Kublově | 175.5224 | 1176
Hrubý Jeseník | Snížení energetické náročnosti budovy OÚ - Hrubý Jeseník | 174.7761 | 1171
Hrubý Jeseník | Snížení energetické náročnosti budovy OÚ - Hrubý Jeseník | 174.7761 | 1171
Nová Ves | Snížení energetické náročnosti domu služeb Nové Ouholice | 172.6866 | 1157
Nová Ves | Snížení energetické náročnosti domu služeb Nové Ouholice | 172.6866 | 1157
Příbram | Realizace energetických úspor - Mateřská škola V Zahradě | 172.3881 | 1155
Příbram | Realizace energetických úspor - Mateřská škola V Zahradě | 172.3881 | 1155
Kroučová | Zateplení OU Kroučová | 172.2388 | 1154
Jablonná | Zateplení budovy obecního úřadu Jablonná | 168.9552 | 1132
Jablonná | Zateplení budovy obecního úřadu Jablonná | 168.9552 | 1132
Krásná Hora nad Vltavou | Zdravotní středisko | 168.209 | 1127
Lidice | Zateplení mateřské školy obec LIdice | 167.0149 | 1119
Všetaty | Zateplení MŠ Přívory | 167.0149 | 1119
Hrubý Jeseník | Snížení energetické náročnosti budovy MŠ - Hrubý Jeseník | 163.7313 | 1097
Pečky | Snížení energetické náročnosti objektu fary v Pečkách | 163.4328 | 1095
Rohozec | Zateplení OÚ Rohozec | 160.597 | 1076
Světice | Energetická opatření na budově MŠ Světice | 160 | 1072
Vlašim | Atletický stadion - solární systém | 156.2687 | 1047
Vlašim | Atletický stadion - solární systém | 156.2687 | 1047
Hospozín | Zateplení budovy obecního úřadu - obec Hospozín | 155.0746 | 1039
Jivina | Zateplení obecního úřadu - obec Jivina | 152.6866 | 1023
Semice | Zateplení obecního úřadu - obec Semice | 151.791 | 1017
Veltruby | Zateplení Obecní hospody a spolkového domu v Hradišťku | 149.403 | 1001
Veltruby | Zateplení Obecní hospody a spolkového domu v Hradišťku | 149.403 | 1001
Tuchlovice | Snížení energetické náročnosti budovy OÚ a knihovny v Srbech | 146.4179 | 981
Tuchlovice | Snížení energetické náročnosti budovy OÚ a knihovny v Srbech | 146.4179 | 981
Ořech | Zlepšení tepelně technických vlastností budovy MŠ Ořech | 143.7313 | 963
Liblice | Zateplení budovy hasičské zbrojnice v obci Liblice | 143.5821 | 962
Liblice | Zateplení budovy hasičské zbrojnice v obci Liblice | 143.5821 | 962
Milín | Snížení energetické náročnosti budovy obecního úřadu v Milíně | 143.5821 | 962
Milín | Snížení energetické náročnosti budovy obecního úřadu v Milíně | 143.5821 | 962
Libušín | Instalace solárního systému pro přípravu TV v DPS Libušín | 142.9851 | 958
Panenské Břežany | ZŠ a MŠ Panenské Břežany - zateplení objektu | 142.0896 | 952
Zlatníky - Hodkovice | Zateplení budovy obecního úřadu a hasičského záchranného sboru Zlatníky u Prahy | 140 | 938
Zlatníky - Hodkovice | Zateplení budovy obecního úřadu a hasičského záchranného sboru Zlatníky u Prahy | 140 | 938
Kamenice | Zateplení objektu hasičské zbrojnice Kamenice - Těptín | 139.8507 | 937
Kamenice | Zateplení objektu hasičské zbrojnice Kamenice - Těptín | 139.8507 | 937
Obruby | Zateplení mateřské školy - obec Obruby | 139.7015 | 936
Obruby | Zateplení mateřské školy - obec Obruby | 139.7015 | 936
Nalžovice | Zateplení hasičské zbrojnice obec Nalžovice | 138.6567 | 929
Chotěšice | Zateplení hasičské zbrojnice v Chotěšicích | 136.2687 | 913
Jesenice | Zateplení obecního úřadu Jesenice u Sedlčan | 135.5224 | 908
Malý Újezd | Zateplení Domu technických služeb - Jelenice | 134.0299 | 898
Kropáčova Vrutice | Snížení energetické náročnosti sportovní areál - Kropáčova Vrutice | 128.5075 | 861
Kropáčova Vrutice | Snížení energetické náročnosti sportovní areál - Kropáčova Vrutice | 128.5075 | 861
Přehvozdí | Zateplení obecního úřadu Přehvozdí | 128.0597 | 858
Přehvozdí | Zateplení obecního úřadu Přehvozdí | 128.0597 | 858
Předboj | MŠ Předboj | 127.0149 | 851
Zavidov | Zateplení obecního úřadu - obec Zavidov | 124.9254 | 837
Oseček | Zateplení objektu č.p. 84 v obci Oseček | 122.5373 | 821
Bukovno | Snížení energetické náročnosti budovy obecního úřadu Bukovno | 121.194 | 812
Křenek | Zateplení OU Křenek | 117.3134 | 786
Velenice | Zateplení fotbalových kabin - obec Velenice | 116.2687 | 779
Velenice | Zateplení fotbalových kabin - obec Velenice | 116.2687 | 779
HUSINEC | Snížení energetické náročnosti budovy dílny a garáží OÚ v Husinci | 113.7313 | 762
Bečváry | Úspory energie na objektu OÚ Bečváry | 112.2388 | 752
Chudíř | Zateplení budovy obecního úřadu | 111.4925 | 747
Chudíř | Zateplení víceúčelového objektu | 108.0597 | 724
Rožmitál pod Třemšínem | Zateplení budovy - ČOV Bezděkovská č.p. 109 | 107.1642 | 718
Rožmitál pod Třemšínem | Zateplení budovy - ČOV Bezděkovská č.p. 109 | 107.1642 | 718
Obruby | Zateplení budovy obchodu - obec Obruby | 100.8955 | 676
Obruby | Zateplení budovy obchodu - obec Obruby | 100.8955 | 676
Lhota | Zateplení budovy obecního úřadu ve Lhotě | 98.6567 | 661
Příčovy | Zateplení Obecního úřadu Příčovy | 90.1493 | 604
Močovice | Zateplení zdravotního střediska Močovice | 88.6567 | 594
Opočnice | Zlepšení tepelně technických vlastností budovy Obecního úřadu v Opočnici | 81.9403 | 549
Rožmitál pod Třemšínem | Zateplení hasičské zbrojnice - Voltuš č.p. 29 | 57.6119 | 386
Zdroje dat:
Veřejná databáze podpořených projektů v rámci OPŽP
* proveden dopočet z výše investičních nákladů (data o úspoře nebyla dodána)

## 48
Tabulka č. 48: Provedené úspory v soustavách zásobování tepelnou energií
Soustava zásobování tepelnou energií | Katastrální území | Typ převažujícího úsporného opatření | Roční úspora energie [GJ] | Investice [tis. Kč]
Teplovodní uhelná kotelna | Bystřice | výměna potrubí | 791 | 12000
CTZ Kutná Hora | Kutná Hora | výměny tepelných rozvodů | 4000 | 120000
Kolín | Kolín | Snížení ztrát v síti | 8205 | 7513
Vlašim | Vlašim | Modernizace a optimalizace provozu zdroje | 3550 | 14234
Kladno, Dubí u Kladna, Buštěhrad, Kročehlavy | Kladno | Snížení tepelných ztrát v rozvodu 2015 | 47.634 | 1847
Kladno, Dubí u Kladna, Buštěhrad, Kročehlavy | Kladno | Snížení tepelných ztrát v rozvodu 2016 | 233.129 | 4544.1
CZT Benešov | Benešov | přechod na ZP.;nízkoemisní hořáky;KVET Tedom QTRO 1600 | 6100 | 68000
PK679 | Poděbrady 7234796 | obnova kotlů | 252 | 1000
K353 Sázavan, Stochov | KÚ Stochov (755567) | část. rekonstrukce rozvodů, OPS | 600 | 9000
město Votice | město Votice | regulační a racionalizační opatření na domovních předacích stanicích pro dodávku TE pro vytápění a hlavně úspora TE pro cirkulaci TE pro ohřev teplé vody | 1500 | 450
sekundární rozvody | Lobeček | snížení tepelných ztrát | zatím se neprojevila | 1199.576
Mělník | Mělník | r. 2014 rek.potrubí, menší dimenze | 924 | 7257
CZT Beroun | Králův Dvůr | rekonstrukce zdroje a zvýšení jeho efektivity | 10000 | 50000
Horkovody ŠKO-ENERGO, Mladá Boleslav a okolí | Mladá Boleslav, Plazy, Řepov | Úpravy HV systému,Snížení hydraulických ztrát | - | 24062.31
Horkovody ŠKO-ENERGO, Mladá Boleslav a okolí | Mladá Boleslav | Výměny izolací tepelných potrubních rozvodů horkovodu v kanálovém provedení. Postupná výměna a oprava nejstarších rozvodů. | 6000 | 20000
Zdroje dat:
Držitelé licence na výrobu a rozvod tepelné energie