## Priloha20
Příloha 20 - Tabulka 1 - Odhad nákladů na rozšíření a udržitelnost skupinových vodovodů
Vodovodní systém | Přívodné řady k nově připojovaným čátem obcí | Opatření na objektech (VZ, VDJ) | Změna PRVKÚK 2016 | Náklady převzaté z Projektů | Rozvodné řady v nově připojovaných částech | Odhad nákladů na VDJ k přivaděčům | celkem (mil.Kč)
BKDZH | 18.4362 | 14.0455 | 26.4 | 4.2 | 0.88864 | 0 | 63.9704
Hostomice | 6.575 | 0.616 | 0 | 0 | 0 | 0 | 7.191
JEKOZ | 2.6471 | 3.855 | 0 | 0 | 0 | 0 | 6.5021
KSKM | 51.1325 | 112.2386 | 0.7 | 80 | 18.0864 | 2.2 | 264.3575
Kutná Hora-Čáslav-Sázava | 169.7971 | 1.845 | 39.6 | 0 | 65.4322 | 5 | 281.6743
Louny/SVS | 6.4922 | 0 | 0 | 0 | 16.6039 | 0 | 23.0961
Milovice, Zbožíčko | 4.3254 | 0 | 0 | 0 | 0.95869 | 0 | 5.2841
Mladá Boleslav | 40.6852 | 31.6894 | 6.8 | 0 | 7.065 | 0 | 86.2396
Mnichovo Hradiště | 8.7216 | 0 | 0 | 0 | 8.3329 | 0 | 17.0545
Nymburk - Poděbrady - Městec Králové | 143.9684 | 38.25 | 7.7 | 37 | 69.1962 | 7 | 303.1146
Obruby-Kněžmost-Suhrovice | 24.2591 | 0 | 0 | 0 | 4.3083 | 0.8 | 29.3674
Poříčany - Klučov - Kounice - Sadská | 79.9844 | 0 | 19.1 | 0 | 48.2455 | 5 | 152.33
Předměřice nad Jizerou | 11.2858 | 0 | 0 | 0 | 13.3286 | 2 | 26.6144
přivaděč Štěpánka | 24.0825 | 0 | 0 | 0 | 0 | 0 | 24.0825
Skupinový vodovod Kolín | 47.9863 | 12.46 | 0 | 0 | 8.3962 | 0 | 68.8425
skupinový vodovod Příbram | 37.4507 | 45 | 0 | 0 | 26.6476 | 2.2 | 111.2983
Skupinový vodovod VOVEVRA | 8.4785 | 3.32 | 0 | 0 | 4.5386 | 0 | 16.3371
Slavos | 18.9954 | 1.5 | 6.6 | 0 | 11.5582 | 1.2 | 39.8536
Benátky nad Jizerou | 17.5474 | 0 | 0 | 0 | 0 | 0 | 17.5474
SV Benešov | 61.4527 | 59.49 | 2.6 | 89.4 | 50.0579 | 0 | 263.0006
SV Mšeno | 9.5996 | 1.5 | 0 | 0 | 1.577 | 0 | 12.6765
SV Rakovník | 202.0547 | 8.74 | 2.5 | 0 | 34.1335 | 3 | 250.4282
Vodovod Region JIH | 46.7304 | 50 | 14.325 | 87 | 10.0952 | 0 | 208.1506
Vodovodní síť JUSPR | 6.9293 | 0 | 0 | 0 | 3.6338 | 0 | 10.5631
Želivka | 28.5822 | 0.5 | 37.9 | 169 | 9.3325 | 0 | 245.3147
Posázavský vodovod | 7.2063 | 1.95 | 0 | 140.1 | 5.8635 | 0 | 155.1199
SV Dolní Bousov | 4.3263 | 0 | 0 | 0 | 0 | 0 | 4.3263
Chotilsko - vodovodní síť | 11.8448 | 0 | 0 | 0 | 5.1714 | 0.95 | 17.9662
vodovod Mníšek pod Brdy | 10.2639 | 5.64 | 0 | 16.2 | 0 | 0 | 32.1039
Město Rožmitál pod Třemšínem | 12.14 | 0 | 0 | 0 | 9.9812 | 1.5 | 23.6212
skupinový vodovod HUPEPA | 0 | 1.598 | 0 | 0 | 2.3773 | 0 | 3.9753
Svinaře- Halouny | 0 | 1.2835 | 0 | 0 | 1.2488 | 0 | 2.5323
Tatce-Pečky-Velké Chvalovice | 0 | 0 | 6 | 0 | 4.9039 | 2 | 12.9039
přivaděč Káraný | 0 | 18.2464 | 0 | 0 | 0 | 0 | 18.2464
Praha | 0 | 43.859 | 26.085 | 26.6 | 3.7874 | 0 | 100.3314
Skupinový vodovod Benátecká Vrutice - Stará Lysá | 0 | 16.77 | 35 | 0 | 0 | 0 | 51.77
Rohožník-Škvorec-Břežany II. | 0 | 16.2 | 0 | 40 | 0 | 0 | 56.2
Celkem | 1123.9811 | 490.5963 | 231.31 | 689.5 | 445.7504 | 32.85 | 3013.9878

## Priloha21
Příloha 21 - Tabulka 2 - Odhad nákladů na rozšíření a zvýšení zabezpečenosti menších vodárenských systémů
Odhad nákladů na vodovodní systém | Opatření na objektech (VZ, VDJ) | Změna PRVKÚK 2016 | Celkem (mil. Kč)
Obec Sibřina | 0 | 25.9 | 25.9
vodovod Chvatliny | 0 | 19.8396 | 19.8396
Kamenicko | 8.28 | 8 | 16.28
Dobříš - Stará Huť | 11.59 | 0 | 11.59
vodovod Kbel | 0 | 11 | 11
Košátky | 0 | 10.6 | 10.6
Obec Zlatá | 0 | 7 | 7
Březnice, Bubovice u Březnice | 5 | 0 | 5
vodovod Kojovice | 0 | 4.4 | 4.4
vodovod Horní Podhájí | 0 | 4.1 | 4.1
vodovod Zaječov | 0.616 | 3.4 | 4.016
Obec Kondrac | 0 | 4 | 4
vodovod Skalice | 0 | 4 | 4
Obec Vrdy | 3.855 | 0 | 3.855
vodovod Slavětín | 0 | 3.8 | 3.8
Vodovod Slapy | 3.182 | 0 | 3.182
Obec Nalžovice | 3 | 0 | 3
Dub | 0 | 2.7 | 2.7
Bzová - RVS | 0 | 2.2 | 2.2
vodovod Nakvasovice | 2 | 0 | 2
Obec Zalužany | 0 | 1.5 | 1.5
Vodovod - obec Lhota | 0 | 1.3 | 1.3
vodovod Kňovice | 1.232 | 0 | 1.232
Vodovodní řady - NOVY JACHYMOV | 1.232 | 0 | 1.232
Český Brod | 1.2 | 0 | 1.2
Krasovice | 0 | 1.2 | 1.2
vodovod Václavice | 1.2 | 0 | 1.2
vodovod Velké Heřmanice | 1.2 | 0 | 1.2
vodovod Vysoký Chlumec | 1.2 | 0 | 1.2
Petrovice | 1.141 | 0 | 1.141
vodovod Obecnice | 1.116 | 0 | 1.116
Malý Chlumec - vodovodní síť | 1.07 | 0 | 1.07
Načeradec-vodovod | 0 | 1 | 1
Obec Kamýk nad Vltavou | 1 | 0 | 1
Obec Podolanka | 1 | 0 | 1
vodovod Velká Lečice | 1 | 0 | 1
Vodovod Zduchovice | 1 | 0 | 1
Obec Pustověty | 0.8 | 0 | 0.8
Popovice | 0.8 | 0 | 0.8
vodovod Bratkovice | 0.8 | 0 | 0.8
Jivina | 0.775 | 0 | 0.775
Dobřichovice - vodovodní síť | 0.732 | 0 | 0.732
Samechov - vodovod | 0.704 | 0 | 0.704
Jankov - vodovod | 0.66 | 0 | 0.66
Český Šternberk - vodovod | 0.616 | 0 | 0.616
Horní Kruty - vodovod | 0.616 | 0 | 0.616
Obec Radošovice | 0.616 | 0 | 0.616
Újezd - vodovodní síť | 0.616 | 0 | 0.616
vodovod Drahenice | 0.616 | 0 | 0.616
vodovod Pořešice | 0.616 | 0 | 0.616
vodovod Prosenice | 0.616 | 0 | 0.616
vodovod Suchdol | 0 | 0.616 | 0.616
vodovod Štětkovice | 0.616 | 0 | 0.616
vodovod Velká Buková | 0.616 | 0 | 0.616
vodovod Osečany | 0.6 | 0 | 0.6
Vodovod Tuchoraz | 0.6 | 0 | 0.6
vodovod Pravětice | 0 | 0.4 | 0.4
vodovod Vižina | 0 | 0.4 | 0.4
Vodovodní síť Kostelec nad Labem | 0.4 | 0 | 0.4
Beroun - Zdejcina | 0.25 | 0 | 0.25
Obec Felbabka | 0.25 | 0 | 0.25
Utěchvosty-vodovodní řady | 0.25 | 0 | 0.25
vodovod Drahlín | 0.25 | 0 | 0.25
vodovod Koubalova Lhota | 0.25 | 0 | 0.25
vodovod Pečice | 0.25 | 0 | 0.25
vodovod Řísnice | 0 | 0.25 | 0.25
vodovod Solenice | 0.25 | 0 | 0.25
Zdislavice | 0.25 | 0 | 0.25
vodovod Arnoštovice | 0.2 | 0 | 0.2
Celkem (mil. Kč) | 66.729 | 117.6056 | 184.3346

## Priloha22
Příloha 22 - Tabulka 3 - Přehled obcí a jejich částí ve Středočeském kraji s vyhodnocením dopadů sucha, prioritou řešení a návrhem opatření na jejich území
Obec s rozšířenou působností | Název obce | Název části obce | Dopad sucha | Priorita části obce | stávající vodovod / nadřazený systém | výhledový vodovod | Charakter opatření | Dopad sucha eliminován opatřením | Systémové opatření na objektech
Benešov | Benešov | Baba | nejspíše ne | 10
Benešov | Benešov | Bedrč | nejspíše ne | 10
Benešov | Benešov | Benešov | nejspíše ne | 10 | SV Benešov | beze změny
Benešov | Benešov | Boušice | nejspíše ne | 10
Benešov | Benešov | Buková Lhota | nejspíše ne | 10 |  | D3 | Připojení na dálniční vodovod D3 | ano
Benešov | Benešov | Červený Dvůr | nejspíše ne | 10
Benešov | Benešov | Dlouhé Pole | nejspíše ne | 10
Benešov | Benešov | Chvojen | nejspíše ne | 10 |  | D3 | Připojení na dálniční vodovod D3 | ano
Benešov | Benešov | Konopiště | nejspíše ne | 10 |  |  | VDJ Benešov - zdvojnásobení kapacity |  | ano
Benešov | Benešov | Mariánovice | nejspíše ne | 10
Benešov | Benešov | Okrouhlice | nejspíše ne | 10 | Okrouhlice-vodovod | beze změny
Benešov | Benešov | Pomněnice | nejspíše ne | 10
Benešov | Benešov | Radíkovice | nejspíše ne | 10
Benešov | Benešov | Úročnice | nejspíše ne | 10 | Úročnice-vodovod | Posázavský vodovod | připojení na SV | ano
Benešov | Benešov | Vidlákova Lhota | nejspíše ne | 10 |  | D3 | Připojení na dálniční vodovod D3 | ano
Benešov | Bukovany | Bukovany | nejspíše ne | 10 | Posázavský vodovod | beze změny
Benešov | Bystřice | Božkovice | nejspíše ne | 10 | vodovod Božkovice | SV Benešov | připojení na skupinový vodovod | ano
Benešov | Bystřice | Bystřice | nejspíše ne | 10 | Bystřice - vodovod | SV Benešov | připojení na skupinový vodovod | ano
Benešov | Bystřice | Drachkov | nejspíše ne | 10 |  | SV Benešov | připojení na skupinový vodovod | ano
Benešov | Bystřice | Hlivín | nejspíše ne | 10
Benešov | Bystřice | Hůrka | nejspíše ne | 10 |  | D3 | Připojení na dálniční vodovod D3 | ano
Benešov | Bystřice | Jarkovice | nejspíše ne | 10
Benešov | Bystřice | Jeleneč | nejspíše ne | 10
Benešov | Bystřice | Jinošice | nejspíše ne | 10
Benešov | Bystřice | Jírovice | nejspíše ne | 10 |  | SV Benešov | připojení na skupinový vodovod | ano
Benešov | Bystřice | Jiřín | nejspíše ne | 10
Benešov | Bystřice | Kobylí a Plchov | nejspíše ne | 10 | Kobylí - Plchov | beze změny
Benešov | Bystřice | Líšno | nejspíše ne | 10 |  | SV Benešov | připojení na skupinový vodovod | ano
Benešov | Bystřice | Líštěnec | nejspíše ne | 10
Benešov | Bystřice | Mlýny | nejspíše ne | 10 |  | D3 | Připojení na dálniční vodovod D3 | ano
Benešov | Bystřice | Mokrá Lhota | nejspíše ne | 10 |  | SV Benešov | připojení na skupinový vodovod | ano
Benešov | Bystřice | Nesvačily | nejspíše ne | 10 | Nesvačily - vodovod | SV Benešov | připojení na skupinový vodovod | ano
Benešov | Bystřice | Opřetice | nejspíše ne | 10
Benešov | Bystřice | Ouběnice | nejspíše ne | 10
Benešov | Bystřice | Petrovice | nejspíše ne | 10 | Nesvačily - vodovod | SV Benešov | připojení na skupinový vodovod | ano
Benešov | Bystřice | Radošovice | nejspíše ne | 10
Benešov | Bystřice | Semovice | nejspíše ne | 10
Benešov | Bystřice | Strženec | nejspíše ne | 10
Benešov | Bystřice | Tožice | nejspíše ne | 10
Benešov | Bystřice | Tvoršovice | nejspíše ne | 10 | vodovod Tvoršovice | beze změny
Benešov | Bystřice | Vojslavice | nejspíše ne | 10
Benešov | Bystřice | Zahořany | nejspíše ne | 10 |  | D3 | Připojení na dálniční vodovod D3 | ano
Benešov | Čakov | Čakov | nejspíše ne | 10 | Tatouňovice | Želivka | Změna PRVKÚK - připojení na SV | ano
Benešov | Čakov | Tatouňovice | nejspíše ne | 10 | Tatouňovice | Želivka | Změna PRVKÚK - připojení na SV | ano
Benešov | Čakov | Vlkov | nejspíše ne | 10 |  | Želivka | Změna PRVKÚK - připojení na SV | ano
Benešov | Čerčany | Čerčany | ne | 8 | SV Benešov | beze změny | dopojení obyvatel s nedostatkem vody
Benešov | Čerčany | Vysoká Lhota | nejspíše ne | 10 | SV Benešov | beze změny
Benešov | Český Šternberk | Český Šternberk | ano | 2 | Český Šternberk - vodovod | beze změny | Posílení VZ pro Český Šternberk | ano
Benešov | Čtyřkoly | Čtyřkoly | nejspíše ne | 10 | SV Benešov | beze změny
Benešov | Čtyřkoly | Javorník | nejspíše ne | 10 | SV Benešov | beze změny
Benešov | Divišov | Dalovy | ne | 7 | Želivka | beze změny | dopojení obyvatel s nedostatkem vody
Benešov | Divišov | Divišov | ne | 8 | Želivka | beze změny
Benešov | Divišov | Křešice | ano | 3 |  | Želivka | projekt připojení na SV | ano
Benešov | Divišov | Lbosín | ano | 3 |  | Želivka | připojení na skupinový vodovod | ano
Benešov | Divišov | Měchnov | ne | 7 |  | Želivka | připojení na skupinový vodovod | ano
Benešov | Divišov | Radonice | ano | 3 |  |  |  | ne
Benešov | Divišov | Šternov | ne | 7 |  | Želivka | připojení na skupinový vodovod | ano
Benešov | Divišov | Zdebuzeves | ano | 3 |  |  |  | ne
Benešov | Drahňovice | Drahňovice | ne | 8 | Drahňovice - vodovodní řad | beze změny
Benešov | Hvězdonice | Hvězdonice | nejspíše ne | 10 | Hvězdonice - vodovod | beze změny
Benešov | Chářovice | Chářovice | nejspíše ne | 10 |  | D3 | Připojení na dálniční vodovod D3 | ano
Benešov | Chleby | Chleby | nejspíše ne | 10 |  | D3 | Připojení na dálniční vodovod D3 | ano
Benešov | Chlístov | Chlístov | nejspíše ne | 10 |  | D3 | Připojení na dálniční vodovod D3 | ano
Benešov | Chlístov | Racek | nejspíše ne | 10 |  | D3 | Připojení na dálniční vodovod D3 | ano
Benešov | Chlístov | Žabovřesky | nejspíše ne | 10 |  | D3 | Připojení na dálniční vodovod D3 | ano
Benešov | Chocerady | Chocerady | sucho/provoz | 7 | Chocerady - vodovod | beze změny | projekt zlepšení zásobování | ano
Benešov | Chocerady | Komorní Hrádek | sucho/provoz | 7 | Chocerady - vodovod | beze změny | projekt zlepšení zásobování | ano
Benešov | Chocerady | Samechov | ne | 9 | Samechov - vodovod | beze změny
Benešov | Chocerady | Vestec | ne | 8
Benešov | Chocerady | Vlkovec | ne | 8
Benešov | Choratice | Choratice | nejspíše ne | 10
Benešov | Chotýšany | Chotýšany | nejspíše ne | 10 | Obec Chotýšany | Želivka | Změna PRVKÚK - připojení na SV | ano
Benešov | Chotýšany | Křemení | nejspíše ne | 10
Benešov | Chotýšany | Městečko | nejspíše ne | 10
Benešov | Chotýšany | Pařezí | nejspíše ne | 10
Benešov | Chrášťany | Benice | nejspíše ne | 10 |  | D3 | Připojení na dálniční vodovod D3 | ano
Benešov | Chrášťany | Černíkovice | nejspíše ne | 10 |  | D3 | Připojení na dálniční vodovod D3 | ano
Benešov | Chrášťany | Chrášťany | nejspíše ne | 10 |  | D3 | Připojení na dálniční vodovod D3 | ano
Benešov | Chrášťany | Soběšovice | nejspíše ne | 10 |  | D3 | Připojení na dálniční vodovod D3 | ano
Benešov | Kozmice | Kácova Lhota | nejspíše ne | 10
Benešov | Kozmice | Kozmice | nejspíše ne | 10 | Obec Kozmice | beze změny
Benešov | Kozmice | Rousínov | nejspíše ne | 10
Benešov | Krhanice | Dolní Požáry | nejspíše ne | 10 |  | D3 | Připojení na dálniční vodovod D3 | ano
Benešov | Krhanice | Krhanice | nejspíše ne | 10 | Posázavský vodovod | beze změny
Benešov | Krhanice | Prosečnice | nejspíše ne | 10 | Posázavský vodovod | beze změny
Benešov | Krňany | Krňany | nejspíše ne | 10 |  | D3 | Připojení na dálniční vodovod D3 | ano
Benešov | Krňany | Teletín | nejspíše ne | 10 |  | D3 | Připojení na dálniční vodovod D3 | ano
Benešov | Krňany | Třebsín | nejspíše ne | 10 |  | D3 | Připojení na dálniční vodovod D3 | ano
Benešov | Křečovice | Brdečný | nejspíše ne | 10 |  | D3 | Připojení na dálniční vodovod D3 | ano
Benešov | Křečovice | Hodětice | nejspíše ne | 10 |  | D3 | Připojení na dálniční vodovod D3 | ano
Benešov | Křečovice | Hořetice | nejspíše ne | 10 |  | D3 | Připojení na dálniční vodovod D3 | ano
Benešov | Křečovice | Hůrka | nejspíše ne | 10 |  | D3 | Připojení na dálniční vodovod D3 | ano
Benešov | Křečovice | Krchleby | ne | 8 | SV Křečovice | beze změny
Benešov | Křečovice | Křečovice | ne | 8 | SV Křečovice | beze změny
Benešov | Křečovice | Lhotka | nejspíše ne | 10
Benešov | Křečovice | Nahoruby | ne | 8 | vodovod Nahoruby | beze změny
Benešov | Křečovice | Poličany | ne | 8 | vodovod Nahoruby | beze změny
Benešov | Křečovice | Skrýšov | ne | 8 | SV Křečovice | beze změny
Benešov | Křečovice | Strážovice | nejspíše ne | 10 |  | D3 | Připojení na dálniční vodovod D3 | ano
Benešov | Křečovice | Vlkonice | ne | 8 | SV Křečovice | beze změny
Benešov | Křečovice | Zhorný | ne | 8 | SV Křečovice | beze změny
Benešov | Křečovice | Živohošť | nejspíše ne | 10 | Živohošť - vodovod | beze změny
Benešov | Lešany | Břežany | nejspíše ne | 10 | Břežany-Lešany | Posázavský vodovod | připojení na SV | ano
Benešov | Lešany | Lešany | ano | 7 | Břežany-Lešany | Posázavský vodovod | připojení na SV | ano
Benešov | Lešany | Nová Ves | nejspíše ne | 10 |  | D3 | Připojení na dálniční vodovod D3 | ano
Benešov | Litichovice | Litichovice | nejspíše ne | 10
Benešov | Lštění | Lštění | nejspíše ne | 10 |  | SV Benešov | připojení na skupinový vodovod | ano
Benešov | Lštění | Zlenice | nejspíše ne | 10 | Zlenice - vodovod | beze změny
Benešov | Maršovice | Bezejovice | nejspíše ne | 10 |  | D3 | Připojení na dálniční vodovod D3 | ano
Benešov | Maršovice | Dlouhá Lhota | vyřešeno | 3 |  | D3 | vybudovány nové studny, Připojení na dálniční vodovod D3 | ano
Benešov | Maršovice | Libeč | nejspíše ne | 10 |  | D3 | Připojení na dálniční vodovod D3 | ano
Benešov | Maršovice | Maršovice | ano | 2 | vodovod Maršovice | D3 | Připojení na dálniční vodovod D3 | ano
Benešov | Maršovice | Mstětice | ano | 1 |  | D3 | Připojení na dálniční vodovod D3 | ano
Benešov | Maršovice | Podmaršovice | nejspíše ne | 10 |  | D3 | Připojení na dálniční vodovod D3 | ano
Benešov | Maršovice | Řehovice | ano | 1 |  | D3 | Připojení na dálniční vodovod D3 | ano
Benešov | Maršovice | Strnadice | ano | 1 |  | D3 | Připojení na dálniční vodovod D3 | ano
Benešov | Maršovice | Tikovice | nejspíše ne | 10 |  | D3 | Připojení na dálniční vodovod D3 | ano
Benešov | Maršovice | Vráce | nejspíše ne | 10 |  | D3 | Připojení na dálniční vodovod D3 | ano
Benešov | Maršovice | Záhoří | ano | 1 |  | D3 | Připojení na dálniční vodovod D3 | ano
Benešov | Maršovice | Zahrádka | ano | 1 |  | D3 | Připojení na dálniční vodovod D3 | ano
Benešov | Maršovice | Zaječí | ano | 1 |  | D3 | Připojení na dálniční vodovod D3 | ano
Benešov | Maršovice | Zálesí 1. díl | nejspíše ne | 10 | vodovod Zálesí 1. díl | D3 | Připojení na dálniční vodovod D3 | ano
Benešov | Maršovice | Zálesí 2. díl | nejspíše ne | 10 |  | D3 | Připojení na dálniční vodovod D3 | ano
Benešov | Maršovice | Zderadice | ano | 1 | vodovod Zderadice | D3 | Připojení na dálniční vodovod D3 | ano
Benešov | Mrač | Mrač | ne | 8 | SV Benešov | beze změny | VDJ Podmračí - zdvojnásobení kapacity | ano | ano
Benešov | Nespeky | Ledce | nejspíše ne | 10 |  | D3 | Připojení na dálniční vodovod D3 | ano
Benešov | Nespeky | Městečko | nejspíše ne | 10 |  | SV Benešov | připojení na skupinový vodovod | ano
Benešov | Nespeky | Nespeky | ne | 8 |  | SV Benešov | připojení na skupinový vodovod | ano
Benešov | Netvořice | Dunávice | nejspíše ne | 10 |  | D3 | Připojení na dálniční vodovod D3 | ano
Benešov | Netvořice | Lhota | nejspíše ne | 10 |  | D3 | Připojení na dálniční vodovod D3 | ano
Benešov | Netvořice | Maskovice | nejspíše ne | 10 |  | D3 | Připojení na dálniční vodovod D3 | ano
Benešov | Netvořice | Netvořice | ano | 7 | Netvořice - vodovod | Posázavský vodovod | připojení na SV | ano
Benešov | Netvořice | Radějovice | nejspíše ne | 10 |  | D3 | Připojení na dálniční vodovod D3 | ano
Benešov | Netvořice | Tuchyně | nejspíše ne | 10 |  | D3 | Připojení na dálniční vodovod D3 | ano
Benešov | Netvořice | Všetice | nejspíše ne | 10 |  | D3 | Připojení na dálniční vodovod D3 | ano
Benešov | Neveklov | Bělice | nejspíše ne | 10 | vodovod Bělice | beze změny
Benešov | Neveklov | Blažim | nejspíše ne | 10
Benešov | Neveklov | Borovka | nejspíše ne | 10 |  | D3 | Připojení na dálniční vodovod D3 | ano
Benešov | Neveklov | Dalešice | nejspíše ne | 10 |  | D3 | Připojení na dálniční vodovod D3 | ano
Benešov | Neveklov | Doloplazy | nejspíše ne | 10 |  | D3 | Připojení na dálniční vodovod D3 | ano
Benešov | Neveklov | Dubovka | nejspíše ne | 10 | vodovod Dubovka | D3 | Připojení na dálniční vodovod D3 | ano
Benešov | Neveklov | Hůrka Kapinos | nejspíše ne | 10 |  | D3 | Připojení na dálniční vodovod D3 | ano
Benešov | Neveklov | Chvojínek | nejspíše ne | 10 |  | D3 | Připojení na dálniční vodovod D3 | ano
Benešov | Neveklov | Jablonná | nejspíše ne | 10
Benešov | Neveklov | Kožlí | nejspíše ne | 10 |  | D3 | Připojení na dálniční vodovod D3 | ano
Benešov | Neveklov | Lipka | nejspíše ne | 10 |  | D3 | Připojení na dálniční vodovod D3 | ano
Benešov | Neveklov | Mlékovice | nejspíše ne | 10 |  | D3 | Připojení na dálniční vodovod D3 | ano
Benešov | Neveklov | Nebřich | nejspíše ne | 10
Benešov | Neveklov | Neštětice | nejspíše ne | 10 |  | D3 | Připojení na dálniční vodovod D3 | ano
Benešov | Neveklov | Neveklov | nejspíše ne | 10 | Neveklov - vodovod | D3 | Připojení na dálniční vodovod D3 | ano
Benešov | Neveklov | Ouštice | nejspíše ne | 10 |  | D3 | Připojení na dálniční vodovod D3 | ano
Benešov | Neveklov | Přibyšice | nejspíše ne | 10 |  | D3 | Připojení na dálniční vodovod D3 | ano
Benešov | Neveklov | Radslavice | nejspíše ne | 10 |  | D3 | Připojení na dálniční vodovod D3 | ano
Benešov | Neveklov | Spolí | nejspíše ne | 10 |  | D3 | Připojení na dálniční vodovod D3 | ano
Benešov | Neveklov | Tloskov | nejspíše ne | 10 | Neveklov - vodovod | D3 | Připojení na dálniční vodovod D3 | ano
Benešov | Neveklov | Zádolí | nejspíše ne | 10 |  | D3 | Připojení na dálniční vodovod D3 | ano
Benešov | Neveklov | Zárybnice | nejspíše ne | 10 |  | D3 | Připojení na dálniční vodovod D3 | ano
Benešov | Ostředek | Bělčice | nejspíše ne | 10 |  | Želivka | Změna PRVKÚK - připojení na SV | ano
Benešov | Ostředek | Mžižovice | nejspíše ne | 10 |  | Želivka | Změna PRVKÚK - připojení na SV | ano
Benešov | Ostředek | Ostředek | nejspíše ne | 10 |  | Želivka | Změna PRVKÚK - připojení na SV | ano
Benešov | Ostředek | Třemošnice | nejspíše ne | 10 |  | Želivka | Změna PRVKÚK - připojení na SV | ano
Benešov | Ostředek | Vráž | nejspíše ne | 10
Benešov | Petroupim | Petroupec | nejspíše ne | 10
Benešov | Petroupim | Petroupim | nejspíše ne | 10 | Obec Petroupim | beze změny
Benešov | Petroupim | Sembratec | nejspíše ne | 10
Benešov | Popovice | Kamenná Lhota | nejspíše ne | 10
Benešov | Popovice | Kondratice | nejspíše ne | 10
Benešov | Popovice | Mladovice | nejspíše ne | 10 | vodovod Mladovice | beze změny
Benešov | Popovice | Pazderná Lhota | nejspíše ne | 10
Benešov | Popovice | Popovice | ne | 8 | Popovice | beze změny | Zlepšení úpravy vody Popovice | ano
Benešov | Popovice | Věžníčky | nejspíše ne | 10
Benešov | Poříčí nad Sázavou | Hvozdec | nejspíše ne | 10
Benešov | Poříčí nad Sázavou | Poříčí nad Sázavou | nejspíše ne | 10 | SV Benešov | beze změny
Benešov | Postupice | Buchov | nejspíše ne | 10
Benešov | Postupice | Čelivo | nejspíše ne | 10
Benešov | Postupice | Dobříčkov | nejspíše ne | 10
Benešov | Postupice | Holčovice | nejspíše ne | 10
Benešov | Postupice | Jemniště | nejspíše ne | 10
Benešov | Postupice | Lhota Veselka | nejspíše ne | 10 | vodovod Lhota Veselka | beze změny
Benešov | Postupice | Lísek | nejspíše ne | 10
Benešov | Postupice | Milovanice | nejspíše ne | 10
Benešov | Postupice | Miroslav | nejspíše ne | 10
Benešov | Postupice | Mokliny | nejspíše ne | 10
Benešov | Postupice | Nová Ves | nejspíše ne | 10
Benešov | Postupice | Postupice | nejspíše ne | 10 | Obec Postupice | beze změny
Benešov | Postupice | Pozov | nejspíše ne | 10
Benešov | Postupice | Roubíčkova Lhota | nejspíše ne | 10
Benešov | Postupice | Sušice | nejspíše ne | 10
Benešov | Postupice | Vrbětín | nejspíše ne | 10
Benešov | Přestavlky u Čerčan | Čistec | nejspíše ne | 10
Benešov | Přestavlky u Čerčan | Doubravice 1. díl | nejspíše ne | 10
Benešov | Přestavlky u Čerčan | Přestavlky u Čerčan | nejspíše ne | 10 | Vodovod Přestavlky | beze změny
Benešov | Pyšely | Borová Lhota | nejspíše ne | 10 |  | SV Benešov | připojení na skupinový vodovod | ano
Benešov | Pyšely | Kovářovice | nejspíše ne | 10
Benešov | Pyšely | Nová Ves | nejspíše ne | 10 |  | SV Benešov | připojení na skupinový vodovod | ano
Benešov | Pyšely | Pyšely | nejspíše ne | 10 | vodovod Pyšely | SV Benešov | připojení na skupinový vodovod | ano
Benešov | Pyšely | Zaječice | nejspíše ne | 10 |  | SV Benešov | připojení na skupinový vodovod | ano
Benešov | Rabyně | Blaženice | nejspíše ne | 10 | VZ Měřín | D3 | Připojení na dálniční vodovod D3 | ano
Benešov | Rabyně | Loutí | nejspíše ne | 10 |  | D3 | Připojení na dálniční vodovod D3 | ano
Benešov | Rabyně | Měřín | nejspíše ne | 10 | vodovod Měřín | beze změny
Benešov | Rabyně | Nedvězí | nejspíše ne | 10 |  | D3 | Připojení na dálniční vodovod D3 | ano
Benešov | Rabyně | Rabyně | nejspíše ne | 10 | Rabyně | D3 | Připojení na dálniční vodovod D3 | ano
Benešov | Řehenice | Babice | ne | 8 |  | D3 | Připojení na dálniční vodovod D3 | ano
Benešov | Řehenice | Barochov | ne | 8 |  | D3 | Připojení na dálniční vodovod D3 | ano
Benešov | Řehenice | Gabrhele | nejspíše ne | 10
Benešov | Řehenice | Křiváček | nejspíše ne | 10
Benešov | Řehenice | Malešín | ne | 8
Benešov | Řehenice | Řehenice | ne | 8
Benešov | Řehenice | Vavřetice | nejspíše ne | 10
Benešov | Sázava | Bělokozly | nejspíše ne | 10
Benešov | Sázava | Černé Budy | nejspíše ne | 10 | Kutná Hora-Čáslav-Sázava | beze změny
Benešov | Sázava | Čeřenice | nejspíše ne | 10 | Čeřenice-vodovodní řady | beze změny
Benešov | Sázava | Dojetřice | nejspíše ne | 10
Benešov | Sázava | Sázava | ne | 8 | Kutná Hora-Čáslav-Sázava | beze změny
Benešov | Soběhrdy | Mezihoří | nejspíše ne | 10
Benešov | Soběhrdy | Phov | nejspíše ne | 10
Benešov | Soběhrdy | Soběhrdy | nejspíše ne | 10 | Obec Soběhrdy | beze změny
Benešov | Soběhrdy | Žíňánky | nejspíše ne | 10
Benešov | Soběhrdy | Žíňany | nejspíše ne | 10
Benešov | Stranný | Břevnice | ne | 8 |  | D3 | Připojení na dálniční vodovod D3 | ano
Benešov | Stranný | Stranný | ne | 8 | vodovod Stranný | D3 | Připojení na dálniční vodovod D3 | ano
Benešov | Struhařov | Babčice | nejspíše ne | 10
Benešov | Struhařov | Bořeňovice | nejspíše ne | 10 |  | Želivka | Změna PRVKÚK - připojení na SV | ano
Benešov | Struhařov | Budkov | nejspíše ne | 10
Benešov | Struhařov | Býkovice | nejspíše ne | 10
Benešov | Struhařov | Dolní Podhájí | nejspíše ne | 10
Benešov | Struhařov | Hliňánky | nejspíše ne | 10
Benešov | Struhařov | Horní Podhájí | nejspíše ne | 10 |  | vodovod Horní Podhájí | Změna PRVKÚK - nový vodovod | ano
Benešov | Struhařov | Jezero | nejspíše ne | 10 |  | Želivka | Změna PRVKÚK - připojení na SV | ano
Benešov | Struhařov | Myslíč | nejspíše ne | 10
Benešov | Struhařov | Pecínov | nejspíše ne | 10
Benešov | Struhařov | Skalice | nejspíše ne | 10 |  | vodovod Skalice | Změna PRVKÚK - nový vodovod | ano
Benešov | Struhařov | Struhařov | nejspíše ne | 10 | Struhařov | Želivka | Změna PRVKÚK - připojení na SV | ano
Benešov | Struhařov | Střížkov | nejspíše ne | 10
Benešov | Struhařov | Svatý Jan | nejspíše ne | 10
Benešov | Struhařov | Věřice | nejspíše ne | 10
Benešov | Teplýšovice | Čeňovice | nejspíše ne | 10 |  | Želivka | Změna PRVKÚK - připojení na SV | ano
Benešov | Teplýšovice | Humenec | nejspíše ne | 10 |  | Želivka | Změna PRVKÚK - připojení na SV | ano
Benešov | Teplýšovice | Kochánov | nejspíše ne | 10 |  | Želivka | Změna PRVKÚK - připojení na SV | ano
Benešov | Teplýšovice | Teplýšovice | nejspíše ne | 10 |  | Želivka | Změna PRVKÚK - připojení na SV | ano
Benešov | Teplýšovice | Zálesí | nejspíše ne | 10
Benešov | Tisem | Tisem | ano | 2 | Vodovod Tisem | D3 | Připojení na dálniční vodovod D3 | ano
Benešov | Třebešice | Třebešice | nejspíše ne | 10
Benešov | Týnec nad Sázavou | Brodce | nejspíše ne | 10 | Posázavský vodovod | beze změny
Benešov | Týnec nad Sázavou | Čakovice | nejspíše ne | 10 |  | D3 | Připojení na dálniční vodovod D3 | ano
Benešov | Týnec nad Sázavou | Chrást nad Sázavou | nejspíše ne | 10 | Posázavský vodovod | beze změny
Benešov | Týnec nad Sázavou | Krusičany | nejspíše ne | 10 |  | Posázavský vodovod | připojení na SV | ano
Benešov | Týnec nad Sázavou | Pecerady | nejspíše ne | 10 | Posázavský vodovod | beze změny
Benešov | Týnec nad Sázavou | Podělusy | nejspíše ne | 10 |  | Posázavský vodovod | připojení na SV | ano
Benešov | Týnec nad Sázavou | Týnec nad Sázavou | nejspíše ne | 10 | Posázavský vodovod | beze změny
Benešov | Týnec nad Sázavou | Zbořený Kostelec | nejspíše ne | 10 |  | Posázavský vodovod | projekt připojení na SV | ano
Benešov | Václavice | Václavice | vyřešeno | 3 | vodovod Václavice | D3 | ÚV Václavice, posléze připojení na dálniční vodovod D3 | ano
Benešov | Václavice | Vatěkov | ano | 2 |  | D3 | Připojení na dálniční vodovod D3 | ano
Benešov | Václavice | Zbožnice | ano | 5 |  | D3 | Připojení na dálniční vodovod D3 | ano
Benešov | Vodslivy | Vodslivy | nejspíše ne | 10
Benešov | Vranov | Bezděkov | nejspíše ne | 10 |  | Želivka | Změna PRVKÚK - připojení na SV | ano
Benešov | Vranov | Bučina | nejspíše ne | 10 |  | Želivka | Změna PRVKÚK - připojení na SV | ano
Benešov | Vranov | Doubravice 2. díl | nejspíše ne | 10
Benešov | Vranov | Klokočná | nejspíše ne | 10 |  | Želivka | připojení na skupinový vodovod | ano
Benešov | Vranov | Mačovice | nejspíše ne | 10 |  | Želivka | Změna PRVKÚK - připojení na SV | ano
Benešov | Vranov | Naháč | nejspíše ne | 10
Benešov | Vranov | Údolnice | nejspíše ne | 10
Benešov | Vranov | Vranov | nejspíše ne | 10 |  | Želivka | Změna PRVKÚK - připojení na SV | ano
Benešov | Vranov | Vranovská Lhota | nejspíše ne | 10 |  | Želivka | Změna PRVKÚK - připojení na SV | ano
Benešov | Vysoký Újezd | Větrov | nejspíše ne | 10 |  | D3 | Připojení na dálniční vodovod D3 | ano
Benešov | Vysoký Újezd | Vysoký Újezd | ne | 8 | vodovod Vysoký Újezd | D3 | Připojení na dálniční vodovod D3 | ano
Benešov | Xaverov | Xaverov | nejspíše ne | 10
Beroun | Bavoryně | Bavoryně | nejspíše ne | 10 | BKDZH | beze změny
Beroun | Bavoryně | Na Lhotkách | nejspíše ne | 10
Beroun | Bavoryně | Pod Průhony | nejspíše ne | 10
Beroun | Bavoryně | Průmyslová zóna | nejspíše ne | 10
Beroun | Bavoryně | U Vodojemu | nejspíše ne | 10 | BKDZH | beze změny
Beroun | Beroun | Beroun-Centrum | ne | 8 | BKDZH | beze změny
Beroun | Beroun | Beroun-Hostim | ne | 8
Beroun | Beroun | Beroun-Jarov | ne | 8 | BKDZH | beze změny
Beroun | Beroun | Beroun-Město | ne | 8 | BKDZH | beze změny
Beroun | Beroun | Beroun-Zavadilka | ne | 8 | BKDZH | beze změny
Beroun | Beroun | Beroun-Závodí | ne | 8 | BKDZH | beze změny
Beroun | Beroun | Beroun-Zdejcina | ne | 9 | Beroun - Zdejcina | beze změny | Posílení VZ Zdejcina | ano
Beroun | Broumy | Broumy | ne | 8 | Kublov, Broumy | beze změny
Beroun | Bubovice | Bubovice | nejspíše ne | 10 | BKDZH | beze změny
Beroun | Bykoš | Bykoš | nejspíše ne | 10 | Suchomasty, Málkov, Bykoš | BKDZH | připojení na skupinový vodovod | ano
Beroun | Hlásná Třebaň | Hlásná Třebaň | min | 3 | BKDZH | beze změny | dopojení obyvatel s nedostatkem vody | ano
Beroun | Hlásná Třebaň | Rovina | min | 2 | Dobřichovice - vodovodní síť | beze změny | dopojení obyvatel s nedostatkem vody | ano
Beroun | Hudlice | Hudlice | nejspíše ne | 10 | BKDZH | beze změny | Posílení VDJ Hudlice | ano | ano
Beroun | Hýskov | Hýskov | nejspíše ne | 10 | Hýskov | BKDZH | připojení na skupinový vodovod | ano
Beroun | Chodouň | Chodouň | nejspíše ne | 10 | BKDZH | beze změny
Beroun | Chrustenice | Chrustenice | ne | 8 | BKDZH | beze změny
Beroun | Chyňava | Chyňava | nejspíše ne | 10 | BKDZH | beze změny
Beroun | Chyňava | Lhotka u Berouna | nejspíše ne | 10 | BKDZH | beze změny
Beroun | Chyňava | Libečov | nejspíše ne | 10 | BKDZH | beze změny
Beroun | Chyňava | Malé Přílepy | nejspíše ne | 10 | BKDZH | beze změny
Beroun | Chyňava | Podkozí | nejspíše ne | 10 |  | BKDZH | Změna PRVKÚK - připojení na SV | ano
Beroun | Karlštejn | Karlštejn | nejspíše ne | 10 | Karlštejn VS | beze změny
Beroun | Koněprusy | Bítov | nejspíše ne | 10 |  | BKDZH | připojení na skupinový vodovod | ano
Beroun | Koněprusy | Koněprusy | ne | 9 | vodovod Koněprusy | BKDZH | připojení na skupinový vodovod | ano
Beroun | Korno | Korno | nejspíše ne | 10
Beroun | Králův Dvůr | Karlova Huť | ne | 8 | BKDZH | beze změny
Beroun | Králův Dvůr | Králův Dvůr | ne | 8 | BKDZH | beze změny
Beroun | Králův Dvůr | Křižatky | ne | 8 | BKDZH | beze změny
Beroun | Králův Dvůr | Levín | ne | 8 | BKDZH | beze změny
Beroun | Králův Dvůr | Počaply | ne | 8 | BKDZH | beze změny
Beroun | Králův Dvůr | Popovice | ne | 8 | BKDZH | beze změny
Beroun | Králův Dvůr | Zahořany | ne | 8 | BKDZH | beze změny
Beroun | Kublov | Kublov | ne | 8 | Kublov, Broumy | beze změny
Beroun | Liteň | Běleč | nejspíše ne | 10 | Liteň - Běleč | beze změny
Beroun | Liteň | Dolní Vlence | nejspíše ne | 10
Beroun | Liteň | Leč | nejspíše ne | 10 | vodovod Leč | beze změny
Beroun | Liteň | Liteň | nejspíše ne | 10 | Liteň - Běleč | beze změny
Beroun | Loděnice | Jánská | nejspíše ne | 10 | BKDZH | beze změny
Beroun | Loděnice | Loděnice | nejspíše ne | 10 | BKDZH | beze změny
Beroun | Lužce | Lužce | nejspíše ne | 10 | BKDZH | beze změny
Beroun | Málkov | Málkov | nejspíše ne | 10 | Suchomasty, Málkov, Bykoš | BKDZH | připojení na skupinový vodovod | ano
Beroun | Měňany | Měňany | nejspíše ne | 10
Beroun | Měňany | Tobolka | nejspíše ne | 10 | Tobolka VS | beze změny
Beroun | Mezouň | Mezouň | nejspíše ne | 10 | BKDZH | beze změny
Beroun | Mořina | Dolní Roblín | nejspíše ne | 10
Beroun | Mořina | Mořina | nejspíše ne | 10 | BKDZH | beze změny
Beroun | Mořina | Trněný Újezd | nejspíše ne | 10 | BKDZH | beze změny
Beroun | Mořinka | Mořinka | nejspíše ne | 10 | BKDZH | beze změny
Beroun | Nenačovice | Nenačovice | ano | 3 |  |  |  | ne
Beroun | Nesvačily | Nesvačily | nejspíše ne | 10 | vodovod Nesvačily | vodovod Všeradice | připojení na SV | ano
Beroun | Nižbor | Nižbor | ne | 8 | Nižbor VS | beze změny
Beroun | Nižbor | Stradonice | ano | 4 |  |  |  | ne
Beroun | Nižbor | Žloukovice | ano | 3 |  | vodovod Žloukovice | Nový vodovod | ano
Beroun | Nový Jáchymov | Nový Jáchymov | ano | 1 | Vodovodní řady - NOVY JACHYMOV | beze změny | Posílení VZ Nový Jáchymov | ano
Beroun | Otročiněves | Otročiněves | ano | 2 | Otročíněves | beze změny |  | ne
Beroun | Podbrdy | Podbrdy | nejspíše ne | 10 | Obec Podbrdy | beze změny
Beroun | Skuhrov | Drahlovice | nejspíše ne | 10 | Obec Skuhrov | beze změny
Beroun | Skuhrov | Hatě | nejspíše ne | 10
Beroun | Skuhrov | Hodyně | nejspíše ne | 10
Beroun | Skuhrov | Leč | nejspíše ne | 10
Beroun | Skuhrov | Skuhrov | nejspíše ne | 10 | Obec Skuhrov | beze změny
Beroun | Srbsko | Srbsko | ne | 9 | Srbsko rvs Obec | beze změny | dopojení obyvatel s nedostatkem vody
Beroun | Stašov | Stašov | nejspíše ne | 10 | BKDZH | beze změny | Nový VDJ Stašov | ano | ano
Beroun | Suchomasty | Borek | nejspíše ne | 10 | Suchomasty, Málkov, Bykoš | BKDZH | připojení na skupinový vodovod | ano
Beroun | Suchomasty | Suchomasty | nejspíše ne | 10 | Suchomasty, Málkov, Bykoš | BKDZH | projekt připojení na SV | ano
Beroun | Svatá | Svatá | nejspíše ne | 10 | BKDZH | beze změny | Posílení VDJ Svatá | ano | ano
Beroun | Svatý Jan pod Skalou | Sedlec | nejspíše ne | 10 | Svatý Jan pod Skalou - VS Sedlec | beze změny
Beroun | Svatý Jan pod Skalou | Svatý Jan pod Skalou | nejspíše ne | 10
Beroun | Svatý Jan pod Skalou | Záhrabská | nejspíše ne | 10
Beroun | Svinaře | Halouny | ne | 8 | Svinaře- Halouny | beze změny
Beroun | Svinaře | Lhotka | ne | 8 |  | Svinaře- Halouny | připojení na SV | ano
Beroun | Svinaře | Svinaře | ne | 8 | Svinaře- Halouny | beze změny | Svinaře - rozšíření VDJ | ano
Beroun | Tetín | Koda | nejspíše ne | 10
Beroun | Tetín | Tetín | nejspíše ne | 10 | BKDZH | beze změny
Beroun | Tmaň | Lounín | ne | 8 | BKDZH | beze změny
Beroun | Tmaň | Slavíky | ne | 8
Beroun | Tmaň | Tmaň | ne | 8 | BKDZH | beze změny | dopojení obyvatel s nedostatkem vody
Beroun | Trubín | Trubín | ne | 8 | BKDZH | beze změny | dopojení obyvatel s nedostatkem vody
Beroun | Trubská | Trubská | ne | 8 | BKDZH | beze změny
Beroun | Vinařice | Vinařice | ne | 8 | vodovod Všeradice | beze změny
Beroun | Vráž | Vráž | ano | 5 | BKDZH | beze změny | dopojení obyvatel s nedostatkem vody | ano
Beroun | Všeradice | Všeradice | nejspíše ne | 10 | vodovod Všeradice | beze změny
Beroun | Vysoký Újezd | Kozolupy | nejspíše ne | 10 | BKDZH | beze změny
Beroun | Vysoký Újezd | Kuchař | nejspíše ne | 10 | BKDZH | beze změny
Beroun | Vysoký Újezd | Vysoký Újezd | nejspíše ne | 10 | BKDZH | beze změny
Beroun | Zadní Třebaň | Zadní Třebaň | ne | 9 | Řevnice - vodovodní síť | beze změny
Beroun | Zdice | Černín | ne | 8 | BKDZH | beze změny
Beroun | Zdice | Knížkovice | ne | 8 | BKDZH | beze změny
Beroun | Zdice | Zdice | ne | 8 | BKDZH | beze změny
Beroun | Železná | Železná | nejspíše ne | 10 | BKDZH | beze změny
Brandýs nad Labem-Stará Boleslav | Bašť | Bašť | ne | 8 | KSKM | beze změny | dopojení obyvatel s nedostatkem vody
Brandýs nad Labem-Stará Boleslav | Borek | Borek | nejspíše ne | 10
Brandýs nad Labem-Stará Boleslav | Bořanovice | Bořanovice | sucho/provoz | 4 | Praha | beze změny | VDJ Bořanovice | ano | ano
Brandýs nad Labem-Stará Boleslav | Bořanovice | Pakoměřice | sucho/provoz | 4 | Praha | beze změny | VDJ Bořanovice | ano
Brandýs nad Labem-Stará Boleslav | Brandýs nad Labem-Stará Boleslav | Brandýs nad Labem | ne | 8 | přivaděč Káraný | beze změny
Brandýs nad Labem-Stará Boleslav | Brandýs nad Labem-Stará Boleslav | Popovice | ne | 8 | přivaděč Káraný | beze změny
Brandýs nad Labem-Stará Boleslav | Brandýs nad Labem-Stará Boleslav | Stará Boleslav | ne | 8 | přivaděč Káraný | beze změny | Brandýs - hledání nových VZ | ano | ano
Brandýs nad Labem-Stará Boleslav | Brázdim | Nový Brázdim | nejspíše ne | 10 | Praha | beze změny
Brandýs nad Labem-Stará Boleslav | Brázdim | Starý Brázdim | nejspíše ne | 10 | Praha | beze změny
Brandýs nad Labem-Stará Boleslav | Brázdim | Veliký Brázdim | nejspíše ne | 10 | Praha | beze změny
Brandýs nad Labem-Stará Boleslav | Čelákovice | Císařská Kuchyně | ne | 8 | přivaděč Káraný | beze změny
Brandýs nad Labem-Stará Boleslav | Čelákovice | Čelákovice | ne havárie | 10 | přivaděč Káraný | beze změny |  | ano
Brandýs nad Labem-Stará Boleslav | Čelákovice | Sedlčánky | ne | 8 | přivaděč Káraný | beze změny
Brandýs nad Labem-Stará Boleslav | Čelákovice | Záluží | ne | 8 | přivaděč Káraný | beze změny
Brandýs nad Labem-Stará Boleslav | Dobročovice | Dobročovice | ano | 2 | Rohožník-Škvorec-Břežany II. | beze změny | Přivaděč Jirny | ano
Brandýs nad Labem-Stará Boleslav | Dřevčice | Dřevčice | nejspíše ne | 10 | přivaděč Káraný | beze změny
Brandýs nad Labem-Stará Boleslav | Dřísy | Dřísy | nejspíše ne | 10 | KSKM | beze změny
Brandýs nad Labem-Stará Boleslav | Hlavenec | Hlavenec | nejspíše ne | 10 | Hlavenec - Kostelní Hlavno | beze změny
Brandýs nad Labem-Stará Boleslav | Horoušany | Horoušánky | nejspíše ne | 10 | Praha | beze změny
Brandýs nad Labem-Stará Boleslav | Horoušany | Horoušany | nejspíše ne | 10 | Praha | beze změny
Brandýs nad Labem-Stará Boleslav | Hovorčovice | Hovorčovice | vyřešeno | 3 | KSKM | beze změny | dopojení obyvatel s nedostatkem vody | ano
Brandýs nad Labem-Stará Boleslav | Husinec | Husinec | nejspíše ne | 10 | KSKM | beze změny
Brandýs nad Labem-Stará Boleslav | Husinec | Řež | nejspíše ne | 10 | KSKM | beze změny
Brandýs nad Labem-Stará Boleslav | Jenštejn | Dehtáry | nejspíše ne | 10 | Praha | beze změny
Brandýs nad Labem-Stará Boleslav | Jenštejn | Jenštejn | ne havárie | 4 | Praha | beze změny | dopojení obyvatel s nedostatkem vody | ano
Brandýs nad Labem-Stará Boleslav | Jirny | Jirny | nejspíše ne | 10 | Praha | beze změny
Brandýs nad Labem-Stará Boleslav | Jirny | Nové Jirny | nejspíše ne | 10 | Praha | beze změny
Brandýs nad Labem-Stará Boleslav | Káraný | Káraný | nejspíše ne | 10 | přivaděč Káraný | beze změny
Brandýs nad Labem-Stará Boleslav | Klecany | Drasty | ne | 8 | KSKM | beze změny
Brandýs nad Labem-Stará Boleslav | Klecany | Klecánky | nejspíše ne | 10 | KSKM | beze změny
Brandýs nad Labem-Stará Boleslav | Klecany | Klecany | ne | 8 | KSKM | beze změny
Brandýs nad Labem-Stará Boleslav | Klecany | Zdibsko | nejspíše ne | 10 | KSKM | beze změny
Brandýs nad Labem-Stará Boleslav | Klíčany | Klíčany | nejspíše ne | 10 | KSKM | beze změny
Brandýs nad Labem-Stará Boleslav | Konětopy | Konětopy | ne | 8 | KSKM | beze změny
Brandýs nad Labem-Stará Boleslav | Kostelní Hlavno | Kostelní Hlavno | nejspíše ne | 10 | Hlavenec - Kostelní Hlavno | beze změny
Brandýs nad Labem-Stará Boleslav | Křenek | Křenek | ne | 8
Brandýs nad Labem-Stará Boleslav | Květnice | Květnice | ano | 2 | Rohožník-Škvorec-Břežany II. | beze změny | VDJ před Květnicí | ano | ano
Brandýs nad Labem-Stará Boleslav | Lázně Toušeň | Lázně Toušeň | nejspíše ne | 10 | přivaděč Káraný | beze změny
Brandýs nad Labem-Stará Boleslav | Lhota | Lhota | nejspíše ne | 10 | Vodovod - obec Lhota | beze změny | VZ Lhota | ano
Brandýs nad Labem-Stará Boleslav | Líbeznice | Líbeznice | nejspíše ne | 10 | KSKM | beze změny
Brandýs nad Labem-Stará Boleslav | Máslovice | Máslovice | nejspíše ne | 10 | KSKM | beze změny
Brandýs nad Labem-Stará Boleslav | Měšice | Měšice | nejspíše ne | 10 | KSKM | beze změny
Brandýs nad Labem-Stará Boleslav | Mochov | Mochov | ne | 8 | přivaděč Káraný | beze změny
Brandýs nad Labem-Stará Boleslav | Mratín | Mratín | sucho/provoz | 6 | KSKM | beze změny |  | ne
Brandýs nad Labem-Stará Boleslav | Nehvizdy | Nehvízdky | nejspíše ne | 10 | přivaděč Káraný | beze změny
Brandýs nad Labem-Stará Boleslav | Nehvizdy | Nehvizdy | nejspíše ne | 10 | přivaděč Káraný | beze změny
Brandýs nad Labem-Stará Boleslav | Nová Ves | Nová Ves | ano | 3 | KSKM | beze změny | dopojení obyvatel s nedostatkem vody | ano
Brandýs nad Labem-Stará Boleslav | Nový Vestec | Nový Vestec | nejspíše ne | 10 | přivaděč Káraný | beze změny
Brandýs nad Labem-Stará Boleslav | Odolena Voda | Dolínek | nejspíše ne | 10 | KSKM | beze změny
Brandýs nad Labem-Stará Boleslav | Odolena Voda | Odolena Voda | ne | 8 | KSKM | beze změny | VDJ Odolena Voda | ano | ano
Brandýs nad Labem-Stará Boleslav | Panenské Břežany | Panenské Břežany | ne | 8 | KSKM | beze změny
Brandýs nad Labem-Stará Boleslav | Podolanka | Podolanka | ne | 9 | Obec Podolanka | beze změny | Zlepšení úpravy vody Podolanka | ano
Brandýs nad Labem-Stará Boleslav | Polerady | Polerady | nejspíše ne | 10 | Praha | beze změny
Brandýs nad Labem-Stará Boleslav | Předboj | Předboj | nejspíše ne | 10 | KSKM | beze změny
Brandýs nad Labem-Stará Boleslav | Přezletice | Přezletice | nejspíše ne | 10 | Praha | beze změny
Brandýs nad Labem-Stará Boleslav | Radonice | Radonice | nejspíše ne | 10 | Praha | beze změny
Brandýs nad Labem-Stará Boleslav | Sedlec | Sedlec | ne | 8 | KSKM | beze změny | dopojení obyvatel s nedostatkem vody
Brandýs nad Labem-Stará Boleslav | Sibřina | Sibřina | ano | 4 | Obec Sibřina | beze změny | Nový vrt - Sibřina | ano
Brandýs nad Labem-Stará Boleslav | Sibřina | Stupice | ne | 9 |  | Obec Sibřina | Změna PRVKÚK - nový vodovod | ano
Brandýs nad Labem-Stará Boleslav | Sluhy | Sluhy | nejspíše ne | 10 | Praha | beze změny
Brandýs nad Labem-Stará Boleslav | Sudovo Hlavno | Sudovo Hlavno | ano | 2 |  |  |  | ne
Brandýs nad Labem-Stará Boleslav | Svémyslice | Svémyslice | nejspíše ne | 10 | Praha | beze změny
Brandýs nad Labem-Stará Boleslav | Šestajovice | Šestajovice | nejspíše ne | 10 | Praha | beze změny
Brandýs nad Labem-Stará Boleslav | Škvorec | Škvorec | sucho/provoz | 8 | Rohožník-Škvorec-Břežany II. | beze změny | VDJ škvorec | ano | ano
Brandýs nad Labem-Stará Boleslav | Škvorec | Třebohostice | nejspíše ne | 10 | Rohožník-Škvorec-Břežany II. | beze změny
Brandýs nad Labem-Stará Boleslav | Úvaly | Úvaly | nejspíše ne | 7 | Praha | beze změny
Brandýs nad Labem-Stará Boleslav | Veleň | Mírovice | ne | 8 | Praha | beze změny | dopojení obyvatel s nedostatkem vody
Brandýs nad Labem-Stará Boleslav | Veleň | Veleň | ne | 8 | Praha | beze změny | dopojení obyvatel s nedostatkem vody
Brandýs nad Labem-Stará Boleslav | Veliká Ves | Veliká Ves | ne | 8 | KSKM | beze změny | Veliká Ves VDJ | ano | ano
Brandýs nad Labem-Stará Boleslav | Větrušice | Větrušice | ne | 8 | KSKM | beze změny
Brandýs nad Labem-Stará Boleslav | Vodochody | Hoštice | ne | 8 | KSKM | beze změny
Brandýs nad Labem-Stará Boleslav | Vodochody | Vodochody | nejspíše ne | 10 | KSKM | beze změny
Brandýs nad Labem-Stará Boleslav | Vyšehořovice | Kozovazy | nejspíše ne | 10 | Vyšehořovice | beze změny
Brandýs nad Labem-Stará Boleslav | Vyšehořovice | Vyšehořovice | nejspíše ne | 10 | Vyšehořovice | beze změny
Brandýs nad Labem-Stará Boleslav | Zápy | Zápy | nejspíše ne | 10 | přivaděč Káraný | beze změny
Brandýs nad Labem-Stará Boleslav | Záryby | Martinov | nejspíše ne | 10 | Vodovodní síť Kostelec nad Labem | beze změny
Brandýs nad Labem-Stará Boleslav | Záryby | Záryby | nejspíše ne | 10 | Vodovodní síť Kostelec nad Labem | beze změny
Brandýs nad Labem-Stará Boleslav | Zdiby | Brnky | ne | 8 | KSKM | beze změny | dopojení obyvatel s nedostatkem vody
Brandýs nad Labem-Stará Boleslav | Zdiby | Přemyšlení | ne | 8 | KSKM | beze změny | dopojení obyvatel s nedostatkem vody
Brandýs nad Labem-Stará Boleslav | Zdiby | Veltěž | ne | 8 | KSKM | beze změny | dopojení obyvatel s nedostatkem vody
Brandýs nad Labem-Stará Boleslav | Zdiby | Zdiby | ne | 8 | KSKM | beze změny | dopojení obyvatel s nedostatkem vody
Brandýs nad Labem-Stará Boleslav | Zeleneč | Mstětice | ne | 8 | Praha | beze změny
Brandýs nad Labem-Stará Boleslav | Zeleneč | Zeleneč | ne | 8 | Praha | beze změny
Brandýs nad Labem-Stará Boleslav | Zlatá | Zlatá | sucho/provoz | 7 | Obec Zlatá | beze změny | Zlatá - optimalizace | ano
Brandýs nad Labem-Stará Boleslav | Zlonín | Zlonín | ne | 8 | KSKM | beze změny | dopojení obyvatel s nedostatkem vody
Čáslav | Adamov | Adamov | nejspíše ne | 10 | Kutná Hora-Čáslav-Sázava | beze změny
Čáslav | Bílé Podolí | Bílé Podolí | ano | 3 |  |  |  | ne
Čáslav | Bílé Podolí | Lovčice | ano | 3 |  |  |  | ne
Čáslav | Bílé Podolí | Zaříčany | ano | 3 |  |  |  | ne
Čáslav | Brambory | Brambory | ne | 8 | SV Horušice | Kutná Hora-Čáslav-Sázava | Změna PRVKÚK - připojení na SV | ano
Čáslav | Bratčice | Bratčice | nejspíše ne | 10 | Kutná Hora-Čáslav-Sázava | beze změny
Čáslav | Čáslav | Čáslav-Nové Město | ne | 8 | Kutná Hora-Čáslav-Sázava | beze změny
Čáslav | Čáslav | Čáslav-Staré Město | ne | 8 | Kutná Hora-Čáslav-Sázava | beze změny
Čáslav | Čáslav | Filipov | ne | 8 | Kutná Hora-Čáslav-Sázava | beze změny
Čáslav | Čejkovice | Čejkovice | ano | 3 |  |  |  | ne
Čáslav | Dobrovítov | Dědice | nejspíše ne | 10 | Obec Dobrovítov | beze změny
Čáslav | Dobrovítov | Dobrovítov | nejspíše ne | 10
Čáslav | Drobovice | Drobovice | ne | 8 | Kutná Hora-Čáslav-Sázava | beze změny
Čáslav | Horka I | Borek | ano | 2 | SV Horušice | Kutná Hora-Čáslav-Sázava | Změna PRVKÚK - připojení na SV | ano
Čáslav | Horka I | Horka I | ano | 2 | SV Horušice | Kutná Hora-Čáslav-Sázava | Změna PRVKÚK - připojení na SV | ano
Čáslav | Horka I | Svobodná Ves | ano | 2 | SV Horušice | Kutná Hora-Čáslav-Sázava | Změna PRVKÚK - připojení na SV | ano
Čáslav | Horky | Horky | nejspíše ne | 10 | Kutná Hora-Čáslav-Sázava | beze změny
Čáslav | Horušice | Horušice | nejspíše ne | 10 | SV Horušice | Kutná Hora-Čáslav-Sázava | Změna PRVKÚK - připojení na SV | ano | ano
Čáslav | Hostovlice | Hostovlice | nejspíše ne | 10 |  | Kutná Hora-Čáslav-Sázava | připojení na skupinový vodovod, Nový VDJ | ano | ano
Čáslav | Hraběšín | Hraběšín | ano | 2 | Kutná Hora-Čáslav-Sázava | beze změny | dopojení obyvatel s nedostatkem vody | ano
Čáslav | Chotusice | Druhanice | nejspíše ne | 10 | Kutná Hora-Čáslav-Sázava | beze změny
Čáslav | Chotusice | Chotusice | ne | 8 | Kutná Hora-Čáslav-Sázava | beze změny
Čáslav | Kluky | Kluky | nejspíše ne | 10 |  | Kutná Hora-Čáslav-Sázava | připojení na skupinový vodovod | ano
Čáslav | Kluky | Nová Lhota | nejspíše ne | 10
Čáslav | Kluky | Olšany | nejspíše ne | 10
Čáslav | Kluky | Pucheř | nejspíše ne | 10
Čáslav | Krchleby | Chedrbí | nejspíše ne | 10 | Kutná Hora-Čáslav-Sázava | beze změny
Čáslav | Krchleby | Krchleby | nejspíše ne | 10 | Kutná Hora-Čáslav-Sázava | beze změny
Čáslav | Močovice | Močovice | nejspíše ne | 10 | Kutná Hora-Čáslav-Sázava | beze změny
Čáslav | Okřesaneč | Okřesaneč | nejspíše ne | 10 | Kutná Hora-Čáslav-Sázava | beze změny
Čáslav | Potěhy | Potěhy | ne | 8 | Kutná Hora-Čáslav-Sázava | beze změny
Čáslav | Rohozec | Rohozec | ne | 8 |  | Kutná Hora-Čáslav-Sázava | připojení na skupinový vodovod | ano
Čáslav | Semtěš | Semtěš | nejspíše ne | 10
Čáslav | Schořov | Schořov | nejspíše ne | 10 |  | Kutná Hora-Čáslav-Sázava | připojení na skupinový vodovod | ano
Čáslav | Souňov | Souňov | nejspíše ne | 10
Čáslav | Starkoč | Starkoč | ne | 8 |  | vodovod Starkoč | nový vodovod | ano
Čáslav | Šebestěnice | Šebestěnice | ne | 8 | Kutná Hora-Čáslav-Sázava | beze změny
Čáslav | Třebešice | Třebešice | nejspíše ne | 10 | Kutná Hora-Čáslav-Sázava | beze změny
Čáslav | Třebonín | Třebonín | nejspíše ne | 10 | Obec Třebonín | beze změny
Čáslav | Tupadly | Tupadly | nejspíše ne | 10 | Kutná Hora-Čáslav-Sázava | beze změny
Čáslav | Vinaře | Vinaře | nejspíše ne | 10 | Obec Vrdy | beze změny
Čáslav | Vinaře | Vinice | nejspíše ne | 10 | Obec Vrdy | beze změny
Čáslav | Vlačice | Vlačice | ne | 8
Čáslav | Vlačice | Výčapy | nejspíše ne | 10
Čáslav | Vlkaneč | Kozohlody | nejspíše ne | 10 | Kutná Hora-Čáslav-Sázava | beze změny
Čáslav | Vlkaneč | Přibyslavice | nejspíše ne | 10 | Kutná Hora-Čáslav-Sázava | beze změny
Čáslav | Vlkaneč | Vlkaneč | nejspíše ne | 10 | Kutná Hora-Čáslav-Sázava | beze změny
Čáslav | Vodranty | Vodranty | ano | 2 |  | Kutná Hora-Čáslav-Sázava | Změna PRVKÚK - připojení na SV | ano
Čáslav | Vrdy | Dolní Bučice | nejspíše ne | 10 | Obec Vrdy | beze změny
Čáslav | Vrdy | Horní Bučice | nejspíše ne | 10 | Obec Vrdy | beze změny
Čáslav | Vrdy | Vrdy | nejspíše ne | 10 | Obec Vrdy | beze změny | VDJ Vrdy | ano
Čáslav | Vrdy | Zbyslav | nejspíše ne | 10 | Obec Vrdy | beze změny
Čáslav | Zbýšov | Březí | nejspíše ne | 10 | Kutná Hora-Čáslav-Sázava | beze změny
Čáslav | Zbýšov | Damírov | nejspíše ne | 10 |  | Kutná Hora-Čáslav-Sázava | připojení na skupinový vodovod | ano
Čáslav | Zbýšov | Chlum | nejspíše ne | 10
Čáslav | Zbýšov | Klucké Chvalovice | nejspíše ne | 10 | Kutná Hora-Čáslav-Sázava | beze změny
Čáslav | Zbýšov | Krchlebská Lhota | nejspíše ne | 10 | Kutná Hora-Čáslav-Sázava | beze změny
Čáslav | Zbýšov | Opatovice | nejspíše ne | 10 | Kutná Hora-Čáslav-Sázava | beze změny
Čáslav | Zbýšov | Zbudovice | nejspíše ne | 10
Čáslav | Zbýšov | Zbýšov | nejspíše ne | 10 | Kutná Hora-Čáslav-Sázava | beze změny
Čáslav | Žáky | Štrampouch | ne | 8 | Kutná Hora-Čáslav-Sázava | beze změny
Čáslav | Žáky | Žáky | ano | 3 | Kutná Hora-Čáslav-Sázava | beze změny | dopojení obyvatel s nedostatkem vody | ano
Čáslav | Žehušice | Bojmany | nejspíše ne | 10 |  | Kutná Hora-Čáslav-Sázava | připojení na skupinový vodovod | ano
Čáslav | Žehušice | Žehušice | nejspíše ne | 10 | Vodovod Žehušice | Kutná Hora-Čáslav-Sázava | připojení na skupinový vodovod | ano
Čáslav | Žleby | Kamenné Mosty | nejspíše ne | 10 | Kutná Hora-Čáslav-Sázava | beze změny
Čáslav | Žleby | Markovice | nejspíše ne | 10 |  | Kutná Hora-Čáslav-Sázava | připojení na skupinový vodovod | ano
Čáslav | Žleby | Zehuby | nejspíše ne | 10 | Kutná Hora-Čáslav-Sázava | beze změny
Čáslav | Žleby | Žleby | nejspíše ne | 10 | Kutná Hora-Čáslav-Sázava | beze změny
Černošice | Bojanovice | Bojanovice | nejspíše ne | 10 | Bojanovice - vodovodní síť | Posázavský vodovod | připojení na SV | ano
Černošice | Bojanovice | Malá Lečice | nejspíše ne | 10 | Malá Lečice - vodovodní síť | beze změny
Černošice | Bojanovice | Senešnice | nejspíše ne | 10 | vodovod Senešnice | beze změny
Černošice | Bratřínov | Bratřínov | nejspíše ne | 10 | vodovod Bratřínov | beze změny
Černošice | Březová-Oleško | Březová | ano | 3 | Skupinový vodovod VOVEVRA | beze změny | dopojení obyvatel s nedostatkem vody | ano
Černošice | Březová-Oleško | Oleško | ano | 3 | Skupinový vodovod VOVEVRA | beze změny | dopojení obyvatel s nedostatkem vody | ano
Černošice | Buš | Buš | vyřešeno | 3 | Vodovod Slapy | beze změny | propojeno se Slapy, VDJ Buš - posílení akumulace | ano
Černošice | Černolice | Černolice | nejspíše ne | 7 | vodovod Mníšek pod Brdy | beze změny
Černošice | Černošice | Černošice | ne | 8 | Město Černošice | beze změny | dopojení obyvatel s nedostatkem vody
Černošice | Červený Újezd | Červený Újezd | ne | 8 | KSKM | beze změny
Černošice | Číčovice | Číčovice | nejspíše ne | 10 |  | KSKM | připojení na skupinový vodovod | ano
Černošice | Čisovice | Bojov | nejspíše ne | 10
Černošice | Čisovice | Čisovice | nejspíše ne | 10 | vodovod Mníšek pod Brdy | beze změny
Černošice | Davle | Davle | ne havárie | 10 | Posázavský vodovod | beze změny |  | ano
Černošice | Davle | Sázava | ne havárie | 10 | Posázavský vodovod | beze změny |  | ano
Černošice | Davle | Sloup | ne havárie | 10 | Posázavský vodovod | beze změny |  | ano
Černošice | Dobrovíz | Dobrovíz | nejspíše ne | 10 | KSKM | beze změny
Černošice | Dobříč | Dobříč | ne | 8 | BKDZH | beze změny
Černošice | Dobřichovice | Dobřichovice | sucho/provoz | 6 | Dobřichovice - vodovodní síť | beze změny |  | ne
Černošice | Dolní Břežany | Dolní Břežany | ne | 8 | Skupinový vodovod Dolní Břežany | beze změny
Černošice | Dolní Břežany | Jarov | ne | 8
Černošice | Dolní Břežany | Lhota | ne | 8 | Skupinový vodovod Dolní Břežany | beze změny
Černošice | Dolní Břežany | Zálepy | ne | 8 |  | Skupinový vodovod VOVEVRA | připojení na skupinový vodovod | ano
Černošice | Drahelčice | Drahelčice | nejspíše ne | 10 | Praha | beze změny
Černošice | Holubice | Holubice | nejspíše ne | 10 | KSKM | beze změny
Černošice | Holubice | Kozinec | nejspíše ne | 10 | KSKM | beze změny | VDJ Kozinec | ano | ano
Černošice | Horoměřice | Horoměřice | ne | 8 | Praha | beze změny | VDJ Horoměřice | ano | ano
Černošice | Hostivice | Břve | nejspíše ne | 10 | Praha | beze změny
Černošice | Hostivice | Hostivice | ne | 8 | Praha | beze změny
Černošice | Hradištko | Brunšov |  | 10 | Posázavský vodovod | beze změny
Černošice | Hradištko | Hradištko | nejspíše ne | 10 | Posázavský vodovod | beze změny
Černošice | Hradištko | Pikovice | nejspíše ne | 10 | Posázavský vodovod | beze změny
Černošice | Hradištko | Rajchardov |  | 10 | Posázavský vodovod | beze změny
Černošice | Hvozdnice | Hvozdnice | nejspíše ne | 10 | Posázavský vodovod | beze změny
Černošice | Choteč | Choteč | nejspíše ne | 10 | vodovod Choteč | BKDZH | Změna PRVKÚK - připojení na SV, VDJ | ano | ano
Černošice | Chrášťany | Chrášťany | nejspíše ne | 10 | Praha | beze změny
Černošice | Chýně | Chýně | rozvoj/akumulace | 4 | Praha | beze změny | VDJ Chýně | ano | ano
Černošice | Chýnice | Chýnice | nejspíše ne | 10 | BKDZH | beze změny
Černošice | Jeneč | Jeneč | ne | 8 | KSKM | beze změny | dopojení obyvatel s nedostatkem vody
Černošice | Jesenice | Horní Jirčany | ne | 8 | Jesenice, Průhonice, Horní Jirčany, Osnice, Zdiměřice | beze změny | dopojení obyvatel s nedostatkem vody
Černošice | Jesenice | Jesenice | ne | 8 | Jesenice, Průhonice, Horní Jirčany, Osnice, Zdiměřice | beze změny | dopojení obyvatel s nedostatkem vody
Černošice | Jesenice | Osnice | ne | 8 | Jesenice, Průhonice, Horní Jirčany, Osnice, Zdiměřice | beze změny | dopojení obyvatel s nedostatkem vody
Černošice | Jesenice | Zdiměřice | ne | 8 | Jesenice, Průhonice, Horní Jirčany, Osnice, Zdiměřice | beze změny | dopojení obyvatel s nedostatkem vody
Černošice | Jílové u Prahy | Borek | nejspíše ne | 10 | Posázavský vodovod | beze změny
Černošice | Jílové u Prahy | Jílové u Prahy | nejspíše ne | 10 | Posázavský vodovod | beze změny
Černošice | Jílové u Prahy | Kabáty | nejspíše ne | 10 | Posázavský vodovod | beze změny
Černošice | Jílové u Prahy | Luka pod Medníkem | nejspíše ne | 10 | Posázavský vodovod | beze změny
Černošice | Jílové u Prahy | Radlík | nejspíše ne | 10 | Posázavský vodovod | beze změny
Černošice | Jílové u Prahy | Studené | nejspíše ne | 10 | Posázavský vodovod | beze změny
Černošice | Jílové u Prahy | Žampach | nejspíše ne | 10 | Posázavský vodovod | beze změny
Černošice | Jíloviště | Jíloviště | nejspíše ne | 10 | vodovod Mníšek pod Brdy | beze změny
Černošice | Jinočany | Jinočany | nejspíše ne | 10 | Praha | beze změny
Černošice | Kamenný Přívoz | Hostěradice | nejspíše ne | 10 | vodovod Hostěradice | D3 | Připojení na dálniční vodovod D3 | ano
Černošice | Kamenný Přívoz | Kamenný Přívoz | nejspíše ne | 10 | Posázavský vodovod | beze změny
Černošice | Kamenný Přívoz | Kamenný Újezdec | nejspíše ne | 10 | Posázavský vodovod | beze změny
Černošice | Kamenný Přívoz | Žampach | nejspíše ne | 10 | Posázavský vodovod | beze změny
Černošice | Karlík | Karlík | ano | 7 | Dobřichovice - vodovodní síť | beze změny | Karlík - obnovení VZ a zvýšení akumulace VDJ | ano | ano
Černošice | Klínec | Klínec | ano | 2 | Obec Klínec | vodovod Mníšek pod Brdy | projekt připojení na SV | ano
Černošice | Kněževes | Kněževes | nejspíše ne | 10 | Praha | beze změny
Černošice | Kosoř | Kosoř | nejspíše ne | 10 | Praha | beze změny
Černošice | Kytín | Kytín | nejspíše ne | 10 | Kytín | beze změny
Černošice | Lety | Lety | sucho/provoz | 5 | Dobřichovice - vodovodní síť | beze změny | Karlík - obnovení VZ a zvýšení akumulace VDJ | ano | ano
Černošice | Libčice nad Vltavou | Libčice nad Vltavou | nejspíše ne | 10 | KSKM | beze změny
Černošice | Libeř | Libeň | ne | 8 | Posázavský vodovod | beze změny
Černošice | Libeř | Libeř | ne | 8 | Posázavský vodovod | beze změny
Černošice | Lichoceves | Lichoceves | nejspíše ne | 10 |  | KSKM | připojení na skupinový vodovod | ano
Černošice | Lichoceves | Noutonice | nejspíše ne | 10 |  | KSKM | připojení na skupinový vodovod | ano
Černošice | Líšnice | Líšnice | sucho/provoz | 8 | Vodovod Líšnice | vodovod Mníšek pod Brdy | připojení na skupinový vodovod, Nový věžový VDJ | ano | ano
Černošice | Měchenice | Měchenice | nejspíše ne | 10 | Posázavský vodovod | beze změny | VDJ Měchenice | ano | ano
Černošice | Mníšek pod Brdy | Mníšek pod Brdy | ne | 8 | vodovod Mníšek pod Brdy | beze změny
Černošice | Nučice | Nučice | ne | 8 | Praha | beze změny
Černošice | Ohrobec | Ohrobec | ne | 8 | Skupinový vodovod VOVEVRA | beze změny
Černošice | Okoř | Okoř | nejspíše ne | 10 |  | KSKM | připojení na skupinový vodovod | ano
Černošice | Okrouhlo | Okrouhlo | ano | 5 | Věřejný vodovod obce Okrouhlo | Skupinový vodovod VOVEVRA | připojení na skupinový vodovod | ano
Černošice | Okrouhlo | Zahořany | ne | 9 |  | Skupinový vodovod VOVEVRA | připojení na skupinový vodovod | ano
Černošice | Ořech | Ořech | nejspíše ne | 10 | Praha | beze změny
Černošice | Petrov | Bohuliby | nejspíše ne | 10 | Posázavský vodovod | beze změny
Černošice | Petrov | Chlomek | nejspíše ne | 10 | Posázavský vodovod | beze změny
Černošice | Petrov | Petrov | nejspíše ne | 10 | Posázavský vodovod | beze změny
Černošice | Pohoří | Chotouň | nejspíše ne | 10 | Pohoří - vodovodní řady | Posázavský vodovod | připojení na SV | ano
Černošice | Pohoří | Pohoří | nejspíše ne | 10 | Pohoří - vodovodní řady | Posázavský vodovod | připojení na SV | ano
Černošice | Pohoří | Skalsko | nejspíše ne | 10 | Pohoří - vodovodní řady | Posázavský vodovod | připojení na SV | ano
Černošice | Průhonice | Průhonice | ne | 8 | Jesenice, Průhonice, Horní Jirčany, Osnice, Zdiměřice | beze změny | dopojení obyvatel s nedostatkem vody
Černošice | Průhonice | Rozkoš | nejspíše ne | 10 | Jesenice, Průhonice, Horní Jirčany, Osnice, Zdiměřice | beze změny
Černošice | Psáry | Dolní Jirčany | sucho/provoz | 5 | Jesenice, Průhonice, Horní Jirčany, Osnice, Zdiměřice | beze změny | dopojení obyvatel s nedostatkem vody | ano
Černošice | Psáry | Psáry | sucho/provoz | 5 | Jesenice, Průhonice, Horní Jirčany, Osnice, Zdiměřice | beze změny | dopojení obyvatel s nedostatkem vody | ano
Černošice | Ptice | Ptice | ne | 8 | KSKM | beze změny
Černošice | Roblín | Kuchařík | ano | 4 | BKDZH | beze změny | dopojení obyvatel s nedostatkem vody | ano
Černošice | Roblín | Roblín | ano | 4 | BKDZH | beze změny | dopojení obyvatel s nedostatkem vody | ano
Černošice | Roztoky | Roztoky | nejspíše ne | 10 | Praha | beze změny
Černošice | Rudná | Rudná | ne | 8 | Praha | beze změny | dopojení obyvatel s nedostatkem vody
Černošice | Řevnice | Řevnice | ne havárie | 10 | Řevnice - vodovodní síť | beze změny |  | ano
Černošice | Řitka | Řitka | nejspíše ne | 10 | vodovod Mníšek pod Brdy | beze změny
Černošice | Slapy | Slapy | nejspíše ne | 10 | Vodovod Slapy | beze změny | VDJ slapy - posílení | ano
Černošice | Statenice | Černý Vůl | nejspíše ne | 10 | Praha | beze změny
Černošice | Statenice | Statenice | rozvoj/akumulace | 6 | Praha | beze změny | VDJ Statenice | ano | ano
Černošice | Středokluky | Středokluky | ne havárie | 6 | KSKM | beze změny | dopojení obyvatel s nedostatkem vody | ano
Černošice | Svrkyně | Hole | nejspíše ne | 10
Černošice | Svrkyně | Svrkyně | nejspíše ne | 10 | KSKM | beze změny
Černošice | Štěchovice | Masečín | nejspíše ne | 10 | Posázavský vodovod | beze změny
Černošice | Štěchovice | Štěchovice | nejspíše ne | 10 | Posázavský vodovod | beze změny
Černošice | Štěchovice | Třebenice | nejspíše ne | 10 | Štěchovice-Třebenice | beze změny
Černošice | Tachlovice | Tachlovice | nejspíše ne | 10 | BKDZH | beze změny
Černošice | Trnová | Trnová | sucho/provoz | 3 | Trnová - vodovodní síť | vodovod Mníšek pod Brdy | projekt připojení na SV | ano
Černošice | Třebotov | Kala | ano | 3 | Praha | beze změny | dopojení obyvatel s nedostatkem vody | ano
Černošice | Třebotov | Solopisky | ano | 2 |  | Praha | projekt připojení na SV | ano
Černošice | Třebotov | Třebotov | ne | 5 | Praha | beze změny | dopojení obyvatel s nedostatkem vody | ano
Černošice | Tuchoměřice | Tuchoměřice | nejspíše ne | 10 | Praha | beze změny
Černošice | Tursko | Tursko | nejspíše ne | 10 | KSKM | beze změny
Černošice | Úholičky | Úholičky | nejspíše ne | 10 | Praha | beze změny
Černošice | Úhonice | Úhonice | nejspíše ne | 10 | KSKM | beze změny
Černošice | Únětice | Únětice | nejspíše ne | 10 | Praha | beze změny
Černošice | Velké Přílepy | Velké Přílepy | rozvoj/akumulace | 5 | Praha | beze změny | VDJ Velké Přílepy - rozšíření | ano
Černošice | Vestec | Vestec | nejspíše ne | 10 | Posázavský vodovod | beze změny
Černošice | Vonoklasy | Vonoklasy | nejspíše ne | 10 | vodovod | beze změny
Černošice | Vrané nad Vltavou | Vrané nad Vltavou | nejspíše ne | 10 | Skupinový vodovod VOVEVRA | beze změny
Černošice | Všenory | Všenory | nejspíše ne | 10 | vodovod Mníšek pod Brdy | Dobřichovice - vodovodní síť | Redukční šachta - Dobřichovice - Všenory | ano | ano
Černošice | Zahořany | Zahořany | ne | 8 | vodovod Mníšek pod Brdy | beze změny | Zlepšení úpravy vody Zahořany
Černošice | Zbuzany | Zbuzany | nejspíše ne | 10 | Praha | beze změny
Černošice | Zlatníky-Hodkovice | Hodkovice | ne | 8 | Skupinový vodovod Dolní Břežany | beze změny
Černošice | Zlatníky-Hodkovice | Zlatníky | ne | 8 | Skupinový vodovod Dolní Břežany | beze změny
Černošice | Zvole | Černíky | nejspíše ne | 10
Černošice | Zvole | Zvole | nejspíše ne | 10 | Skupinový vodovod VOVEVRA | beze změny | VDJ Zvole | ano | ano
Český Brod | Břežany II | Břežany II | asi ano | 7 | Rohožník-Škvorec-Břežany II. | beze změny
Český Brod | Bříství | Bříství | ne | 8 |  | Poříčany - Klučov - Kounice - Sadská | připojení na skupinový vodovod | ano
Český Brod | Černíky | Černíky | ano | 3 |  | Poříčany - Klučov - Kounice - Sadská | připojení na skupinový vodovod | ano
Český Brod | Český Brod | Český Brod | ano | 5 | Český Brod | beze změny | Nový VZ pro SV Český Brod | ano
Český Brod | Český Brod | Liblice | ano | 5 | Český Brod | beze změny | Nový VZ pro SV Český Brod | ano
Český Brod | Český Brod | Štolmíř | ano | 5 | Český Brod | beze změny | Nový VZ pro SV Český Brod | ano
Český Brod | Doubravčice | Doubravčice | nejspíše ne | 10 | JEKOZ | beze změny
Český Brod | Hradešín | Hradešín | ano | 1 | Skupinový vodovod Přišimasy - Hradešín | beze změny |  | ne
Český Brod | Chrášťany | Bylany | nejspíše ne | 10 | Bylany - vodovod | Poříčany - Klučov - Kounice - Sadská | Změna PRVKÚK - připojení na SV | ano | ano
Český Brod | Chrášťany | Chotouň | nejspíše ne | 10 |  | Poříčany - Klučov - Kounice - Sadská | Změna PRVKÚK - připojení na SV | ano
Český Brod | Chrášťany | Chrášťany | nejspíše ne | 10 | Chrášťany - vodovod | Poříčany - Klučov - Kounice - Sadská | Změna PRVKÚK - připojení na SV | ano | ano
Český Brod | Klučov | Klučov | ne | 8 | Poříčany - Klučov - Kounice - Sadská | beze změny
Český Brod | Klučov | Lstiboř | ne | 8 | Poříčany - Klučov - Kounice - Sadská | beze změny
Český Brod | Klučov | Skramníky | ne | 9 |  | Poříčany - Klučov - Kounice - Sadská | připojení na skupinový vodovod | ano
Český Brod | Klučov | Žhery | ne | 9 |  | Poříčany - Klučov - Kounice - Sadská | připojení na skupinový vodovod | ano
Český Brod | Kounice | Kounice | nejspíše ne | 10 | Poříčany - Klučov - Kounice - Sadská | beze změny
Český Brod | Krupá | Krupá | nejspíše ne | 10 | Krupá - přívodní řad | beze změny
Český Brod | Krupá | Syneč | nejspíše ne | 10
Český Brod | Kšely | Kšely | nejspíše ne | 10 | Kšely - vodovod | beze změny
Český Brod | Masojedy | Masojedy | ano | 3 |  |  |  | ne
Český Brod | Mrzky | Mrzky | nejspíše ne | 10
Český Brod | Poříčany | Poříčany | nejspíše ne | 10 | Poříčany - Klučov - Kounice - Sadská | beze změny
Český Brod | Přehvozdí | Přehvozdí | ne | 8 | JEKOZ | beze změny
Český Brod | Přistoupim | Přistoupim | nejspíše ne | 10
Český Brod | Přišimasy | Horka | sucho/provoz | 2 | Skupinový vodovod Přišimasy - Hradešín | beze změny |  | ne
Český Brod | Přišimasy | Přišimasy | sucho/provoz | 2 | Skupinový vodovod Přišimasy - Hradešín | beze změny |  | ne
Český Brod | Přišimasy | Skřivany | sucho/provoz | 2 | Skupinový vodovod Přišimasy - Hradešín | beze změny |  | ne
Český Brod | Rostoklaty | Nová Ves II | sucho/provoz | 8 | Rohožník-Škvorec-Břežany II. | beze změny
Český Brod | Rostoklaty | Rostoklaty | sucho/provoz | 5 | Rohožník-Škvorec-Břežany II. | beze změny | Přivaděč Jirny | ano
Český Brod | Tismice | Limuzy | nejspíše ne | 10 | Rohožník-Škvorec-Břežany II. | beze změny
Český Brod | Tismice | Tismice | nejspíše ne | 10 | Rohožník-Škvorec-Břežany II. | beze změny
Český Brod | Tuchoraz | Tuchoraz | ne | 8 | Vodovod Tuchoraz | beze změny | Tuchoraz - rozšíření kapacity ÚV | ano
Český Brod | Tuklaty | Tlustovousy | sucho/provoz | 8 | Rohožník-Škvorec-Břežany II. | beze změny
Český Brod | Tuklaty | Tuklaty | sucho/provoz | 8 | Rohožník-Škvorec-Břežany II. | beze změny
Český Brod | Vitice | Dobré Pole | ano | 7 | Kouřim vodovodní řady | beze změny
Český Brod | Vitice | Hřiby | nejspíše ne | 10 | Hřiby - Vitice | beze změny
Český Brod | Vitice | Chotýš | nejspíše ne | 10
Český Brod | Vitice | Lipany | nejspíše ne | 10
Český Brod | Vitice | Močedník | nejspíše ne | 10
Český Brod | Vitice | Vitice | nejspíše ne | 10 | Hřiby - Vitice | beze změny
Český Brod | Vrátkov | Vrátkov | nejspíše ne | 10 | Vodovod FJP Vrátkov | beze změny
Český Brod | Vykáň | Vykáň | nejspíše ne | 10 | Poříčany - Klučov - Kounice - Sadská | beze změny
Dobříš | Borotice | Borotice | nejspíše ne | 10
Dobříš | Borotice | Čelina | nejspíše ne | 10 | vodovod Čelina | beze změny
Dobříš | Borotice | Dražetice | nejspíše ne | 10 | Libčice - Dražetice | beze změny
Dobříš | Borotice | Hubenov | nejspíše ne | 10
Dobříš | Borotice | Cholín | nejspíše ne | 10
Dobříš | Čím | Čím | ne | 8 |  | Chotilsko - vodovodní síť | připojení na skupinový vodovod | ano
Dobříš | Daleké Dušníky | Daleké Dušníky | nejspíše ne | 10 | skupinový vodovod Příbram | beze změny
Dobříš | Daleké Dušníky | Druhlice | nejspíše ne | 10 | skupinový vodovod Příbram | beze změny
Dobříš | Dobříš | Dobříš | ano | 7 | Dobříš - Stará Huť | beze změny | VDJ Svatá Anna - nová komora | ano | ano
Dobříš | Dobříš | Trnová | asi ano | 7 | Dobříš - Stará Huť | beze změny
Dobříš | Drevníky | Drevníky | nejspíše ne | 10 | skupinový vodovod Příbram | beze změny
Dobříš | Drevníky | Drhovce | nejspíše ne | 10
Dobříš | Drevníky | Nechalov | nejspíše ne | 10 | vodovod Nechalov | beze změny
Dobříš | Drevníky | Slovanská Lhota | nejspíše ne | 10 | skupinový vodovod Příbram | beze změny
Dobříš | Drhovy | Drhovy | nejspíše ne | 10
Dobříš | Drhovy | Homole | nejspíše ne | 10
Dobříš | Hřiměždice | Háje | ano | 7
Dobříš | Hřiměždice | Hřiměždice | ano | 7
Dobříš | Hřiměždice | Vestec | nejspíše ne | 10 | Vestec - vodovodní síť | beze změny
Dobříš | Chotilsko | Hněvšín | ano | 1 |  |  |  | ne
Dobříš | Chotilsko | Cholín-Boubovny | ano | 2 |  |  |  | ne
Dobříš | Chotilsko | Chotilsko | vyřešeno | 3 | Chotilsko - vodovodní síť | Nový Knín - vodovodní síť | připojení na skupinový vodovod | ano
Dobříš | Chotilsko | Knihy | ano | 1 |  |  |  | ne
Dobříš | Chotilsko | Kobylníky | ano | 1 |  |  |  | ne
Dobříš | Chotilsko | Křeničná | ano | 1 |  |  |  | ne
Dobříš | Chotilsko | Lipí | ano | 2 |  |  |  | ne
Dobříš | Chotilsko | Mokrsko | vyřešeno | 3 | Prostřední Lhota - vodovodní síť | Chotilsko - vodovodní síť | připojení na skupinový vodovod | ano
Dobříš | Chotilsko | Prostřední Lhota | ano | 2 | Prostřední Lhota - vodovodní síť | Chotilsko - vodovodní síť | připojení na skupinový vodovod | ano
Dobříš | Chotilsko | Sejcká Lhota | ano | 2 |  | Chotilsko - vodovodní síť | připojení na skupinový vodovod | ano
Dobříš | Chotilsko | Smilovice | ne | 7 | VLTAVA - vzdělávací zařízení Smilovice | beze změny | dopojení obyvatel s nedostatkem vody
Dobříš | Chotilsko | Záborná Lhota | ano | 3 | Chotilsko - vodovodní síť | Nový Knín - vodovodní síť | připojení na skupinový vodovod | ano
Dobříš | Chotilsko | Živohošť | ano | 2 |  |  |  | ne
Dobříš | Korkyně | Korkyně | nejspíše ne | 10 | vodovod Korkyně | beze změny
Dobříš | Korkyně | Křížov | nejspíše ne | 10 | vodovod Křížov | beze změny
Dobříš | Malá Hraštice | Malá Hraštice | sucho/provoz | 8 | Obec Malá Hraštice | beze změny
Dobříš | Malá Hraštice | Velká Hraštice | ano | 7 | Obec Malá Hraštice | beze změny
Dobříš | Mokrovraty | Mokrovraty | ne | 8 | Obec Mokrovraty | beze změny
Dobříš | Mokrovraty | Pouště | ne | 8 | Obec Mokrovraty | beze změny
Dobříš | Nečín | Bělohrad | nejspíše ne | 10 | skupinový vodovod Příbram | beze změny
Dobříš | Nečín | Jablonce | nejspíše ne | 10
Dobříš | Nečín | Lipiny | nejspíše ne | 10 | skupinový vodovod Příbram | beze změny
Dobříš | Nečín | Nečín | nejspíše ne | 10 | skupinový vodovod Příbram | beze změny
Dobříš | Nečín | Skalice | nejspíše ne | 10 | skupinový vodovod Příbram | beze změny
Dobříš | Nečín | Strupina | nejspíše ne | 10
Dobříš | Nečín | Vaječník | nejspíše ne | 10
Dobříš | Nečín | Žebrák | nejspíše ne | 10 | skupinový vodovod Příbram | beze změny
Dobříš | Nová Ves pod Pleší | Nová Ves pod Pleší | ano | 7 | vodovod Mníšek pod Brdy | beze změny
Dobříš | Nové Dvory | Krámy | nejspíše ne | 10 | vodovod Nové Dvory | beze změny
Dobříš | Nové Dvory | Nové Dvory | nejspíše ne | 10 | vodovod Nové Dvory | beze změny
Dobříš | Nový Knín | Hranice | nejspíše ne | 10
Dobříš | Nový Knín | Chramiště | ano | 7 | vodovod Chramiště | beze změny
Dobříš | Nový Knín | Kozí Hory | nejspíše ne | 10 | vodovod Kozí Hory | beze změny
Dobříš | Nový Knín | Libčice | nejspíše ne | 10 | Libčice - Dražetice | beze změny
Dobříš | Nový Knín | Nový Knín | nejspíše ne | 10 | Nový Knín - vodovodní síť | beze změny
Dobříš | Nový Knín | Sudovice | nejspíše ne | 10 | Nový Knín - vodovodní síť | beze změny
Dobříš | Obořiště | Lhotka | ne | 8 | Dobříš - Stará Huť | beze změny | dopojení obyvatel s nedostatkem vody
Dobříš | Obořiště | Obořiště | ne | 8 | Dobříš - Stará Huť | beze změny | dopojení obyvatel s nedostatkem vody
Dobříš | Ouběnice | Ostrov | nejspíše ne | 10 | skupinový vodovod Příbram | beze změny
Dobříš | Ouběnice | Ouběnice | nejspíše ne | 10 | skupinový vodovod Příbram | beze změny
Dobříš | Rosovice | Rosovice | nejspíše ne | 10 | Dobříš - Stará Huť | beze změny | VDJ Rosovice - Holšiny | ano | ano
Dobříš | Rosovice | Sychrov | nejspíše ne | 10 | Dobříš - Stará Huť | beze změny
Dobříš | Rybníky | Budín | nejspíše ne | 10 | skupinový vodovod Příbram | beze změny
Dobříš | Rybníky | Libice | sucho/provoz | 8 | skupinový vodovod Příbram | beze změny
Dobříš | Rybníky | Rybníky | sucho/provoz | 8 | skupinový vodovod Příbram | beze změny
Dobříš | Stará Huť | Stará Huť | ne | 8 | Dobříš - Stará Huť | beze změny | dopojení obyvatel s nedostatkem vody
Dobříš | Svaté Pole | Budínek | nejspíše ne | 10 | skupinový vodovod Příbram | beze změny
Dobříš | Svaté Pole | Svaté Pole | nejspíše ne | 10 | Dobříš - Stará Huť | beze změny
Dobříš | Velká Lečice | Velká Lečice | ano | 4 | vodovod Velká Lečice | beze změny | Zlepšení úpravy vody Velká Lečice | ano
Dobříš | Voznice | Chouzavá | nejspíše ne | 10
Dobříš | Voznice | Voznice | nejspíše ne | 10 | Voznice - vodovodní síť | beze změny
Dobříš | Županovice | Županovice | nejspíše ne | 10 | Županovice - vodovodní síť | beze změny
Hořovice | Běštín | Běštín | ne | 8
Hořovice | Březová | Březová | ano | 4 |  | Březová | Nový vodovod | ano
Hořovice | Bzová | Bzová | ano | 3 | Bzová - RVS | beze změny | Nový vodní zdroj Bzová | ano
Hořovice | Cerhovice | Cerhovice | asi ano | 7 | Cerhovice, Třenice | BKDZH | připojení na skupinový vodovod | ano
Hořovice | Cerhovice | Třenice | asi ano | 7 | Cerhovice, Třenice | BKDZH | připojení na skupinový vodovod | ano
Hořovice | Drozdov | Drozdov | nejspíše ne | 10 | BKDZH | beze změny
Hořovice | Felbabka | Felbabka | ano | 4 | Obec Felbabka | beze změny | Posílení VZ Felbabka | ano
Hořovice | Hořovice | Hořovice | ne | 8 | BKDZH | beze změny
Hořovice | Hostomice | Bezdědice | nejspíše ne | 10 | Hostomice | beze změny
Hořovice | Hostomice | Hostomice | asi ano | 7 | Hostomice | beze změny | Hostomice - posílení VZ | ano
Hořovice | Hostomice | Lštěň | nejspíše ne | 10 | Hostomice | beze změny
Hořovice | Hostomice | Radouš | nejspíše ne | 10 | Hostomice | beze změny
Hořovice | Hředle | Hředle | nejspíše ne | 10 | Obec Hředle | beze změny
Hořovice | Hvozdec | Hvozdec | ano | 2 | Hvozdec | BKDZH | připojení na skupinový vodovod | ano
Hořovice | Hvozdec | Mrtník | asi ano | 7 | BKDZH | beze změny
Hořovice | Chaloupky | Chaloupky | asi ano | 7 | BKDZH | beze změny
Hořovice | Chaloupky | Neřežín | asi ano | 7 | BKDZH | beze změny
Hořovice | Chlustina | Chlustina | nejspíše ne | 10 | BKDZH | beze změny
Hořovice | Jivina | Jivina | sucho/provoz | 2 | Jivina | beze změny | Zvýšení akumulace nebo NVZ | ano
Hořovice | Komárov | Kleštěnice | nejspíše ne | 10 | BKDZH | beze změny
Hořovice | Komárov | Komárov | nejspíše ne | 10 | BKDZH | beze změny
Hořovice | Kotopeky | Kotopeky | nejspíše ne | 10 | BKDZH | beze změny
Hořovice | Kotopeky | Tihava | nejspíše ne | 10 | BKDZH | beze změny
Hořovice | Lážovice | Lážovice | ano | 1 |  | Lážovice | Nový vodovod | ano
Hořovice | Lážovice | Nové Dvory | ano | 1 |  | Nové Dvory | Nový vodovod | ano
Hořovice | Lhotka | Lhotka | ano | 7 | BKDZH | beze změny
Hořovice | Libomyšl | Libomyšl | ne | 8 | BKDZH | beze změny | dopojení obyvatel s nedostatkem vody
Hořovice | Libomyšl | Želkovice | nejspíše ne | 10
Hořovice | Lochovice | Kočvary | ano | 2 |  |  |  | ne
Hořovice | Lochovice | Lochovice | ne | 7 | BKDZH | beze změny
Hořovice | Lochovice | Netolice | nejspíše ne | 10 | BKDZH | beze změny
Hořovice | Lochovice | Obora | nejspíše ne | 10 | BKDZH | beze změny
Hořovice | Malá Víska | Malá Víska | asi ano | 3 | BKDZH | beze změny | Malá Víska - ÚV | ano
Hořovice | Neumětely | Neumětely | ne | 8 | vodovod Neumětely | Hostomice | připojení na SV | ano
Hořovice | Olešná | Olešná | nejspíše ne | 10 | vodovod Olešná | beze změny
Hořovice | Osek | Osek | nejspíše ne | 10 | BKDZH | beze změny
Hořovice | Osov | Osov | nejspíše ne | 10
Hořovice | Osov | Osovec | nejspíše ne | 10
Hořovice | Otmíče | Otmíče | nejspíše ne | 10 | BKDZH | beze změny
Hořovice | Podluhy | Podluhy | nejspíše ne | 10 | BKDZH | beze změny
Hořovice | Praskolesy | Praskolesy | nejspíše ne | 10 | BKDZH | beze změny
Hořovice | Rpety | Rpety | ne | 8 | BKDZH | beze změny
Hořovice | Skřipel | Skřipel | ne | 8
Hořovice | Tlustice | Tlustice | nejspíše ne | 10 | BKDZH | beze změny
Hořovice | Točník | Točník | nejspíše ne | 10 | BKDZH | beze změny
Hořovice | Újezd | Újezd | ano | 3 | Újezd - vodovodní síť | beze změny | Zkapacitnění VZ Stroupínský potok | ano
Hořovice | Velký Chlumec | Malý Chlumec | nejspíše ne | 10 | Malý Chlumec - vodovodní síť | beze změny | VDJ Velký Chlumec - rozšíření | ano | ano
Hořovice | Velký Chlumec | Velký Chlumec | nejspíše ne | 10 | Malý Chlumec - vodovodní síť | beze změny
Hořovice | Vižina | Vižina | nejspíše ne | 10 | vodovod Vižina | beze změny | VZ Vižina | ano
Hořovice | Zaječov | Kvaň | nejspíše ne | 10 | vodovod Zaječov | beze změny |  | ano
Hořovice | Zaječov | Nová Ves | nejspíše ne | 10 | vodovod Zaječov | beze změny
Hořovice | Zaječov | Zaječov | ano | 2 | vodovod Zaječov | beze změny | Posílení VZ Zaječov | ano
Hořovice | Záluží | Záluží | ne | 8 | BKDZH | beze změny | Nový VDJ Záluží | ano | ano
Hořovice | Žebrák | Sedlec | nejspíše ne | 10 | BKDZH | beze změny
Hořovice | Žebrák | Žebrák | ne | 8 | BKDZH | beze změny
Kladno | Běleč | Běleč | nejspíše ne | 10 | KSKM | beze změny
Kladno | Běloky | Běloky | nejspíše ne | 10 | KSKM | beze změny
Kladno | Blevice | Blevice | nejspíše ne | 10 | KSKM | beze změny
Kladno | Brandýsek | Brandýsek | nejspíše ne | 10 | KSKM | beze změny
Kladno | Brandýsek | Olšany | nejspíše ne | 10 | KSKM | beze změny
Kladno | Braškov | Braškov | nejspíše ne | 10 | KSKM | beze změny
Kladno | Bratronice | Bratronice | nejspíše ne | 10 | KSKM | beze změny
Kladno | Bratronice | Dolní Bezděkov | nejspíše ne | 10 | KSKM | beze změny
Kladno | Buštěhrad | Buštěhrad | nejspíše ne | 10 | KSKM | beze změny
Kladno | Cvrčovice | Cvrčovice | nejspíše ne | 10 | KSKM | beze změny
Kladno | Doksy | Doksy | ne | 8 | KSKM | beze změny | dopojení obyvatel s nedostatkem vody
Kladno | Dolany | Dolany | ne | 8 | KSKM | beze změny
Kladno | Družec | Družec | ne | 8 | KSKM | beze změny
Kladno | Dřetovice | Dřetovice | nejspíše ne | 7 | KSKM | beze změny
Kladno | Horní Bezděkov | Horní Bezděkov | ne | 8 | KSKM | beze změny
Kladno | Hostouň | Hostouň | nejspíše ne | 10 | KSKM | beze změny | obnova ČS Hosotuň | ano | ano
Kladno | Hradečno | Hradečno | nejspíše ne | 10 | KSKM | beze změny
Kladno | Hradečno | Nová Studnice | nejspíše ne | 10 | KSKM | beze změny
Kladno | Hradečno | Nová Ves | nejspíše ne | 10 | KSKM | beze změny
Kladno | Hřebeč | Hřebeč | nejspíše ne | 10 | KSKM | beze změny
Kladno | Hřebeč | Netřeby | nejspíše ne | 10 | KSKM | beze změny
Kladno | Kačice | Kačice | ne | 8 | KSKM | beze změny
Kladno | Kamenné Žehrovice | Kamenné Žehrovice | ne | 8 | KSKM | beze změny
Kladno | Kladno | Dubí | nejspíše ne | 10 | KSKM | beze změny
Kladno | Kladno | Kladno | nejspíše ne | 10 | KSKM | beze změny
Kladno | Kladno | Kročehlavy | nejspíše ne | 10 | KSKM | beze změny
Kladno | Kladno | Rozdělov | nejspíše ne | 10 | KSKM | beze změny
Kladno | Kladno | Švermov | ne | 8 | KSKM | beze změny
Kladno | Kladno | Vrapice | nejspíše ne | 10 | KSKM | beze změny
Kladno | Koleč | Koleč | nejspíše ne | 10 | KSKM | beze změny
Kladno | Koleč | Mozolín | nejspíše ne | 10 | KSKM | beze změny
Kladno | Koleč | Týnec | nejspíše ne | 10 | KSKM | beze změny
Kladno | Kyšice | Kyšice | nejspíše ne | 10 | KSKM | beze změny
Kladno | Lány | Lány | ne | 8 | KSKM | beze změny
Kladno | Lány | Vašírov | ne | 8 | KSKM | beze změny
Kladno | Lhota | Lhota | ne | 8 | KSKM | beze změny
Kladno | Libochovičky | Libochovičky | ne | 8
Kladno | Libušín | Libušín | nejspíše ne | 10 | KSKM | beze změny | VDJ Libušín | ano | ano
Kladno | Lidice | Lidice | nejspíše ne | 10 | KSKM | beze změny
Kladno | Makotřasy | Makotřasy | ne | 8 | KSKM | beze změny | dopojení obyvatel s nedostatkem vody
Kladno | Malé Kyšice | Malé Kyšice | nejspíše ne | 10 | KSKM | beze změny
Kladno | Malé Přítočno | Malé Přítočno | nejspíše ne | 10 | KSKM | beze změny
Kladno | Otvovice | Otvovice | ne | 8 | KSKM | beze změny | dopojení obyvatel s nedostatkem vody
Kladno | Pavlov | Pavlov | ne | 8 | KSKM | beze změny
Kladno | Pchery | Humny | nejspíše ne | 10 | KSKM | beze změny
Kladno | Pchery | Pchery | ne | 8 | KSKM | beze změny | VDJ Theodor - Pchery | ano | ano
Kladno | Pletený Újezd | Pletený Újezd | ne | 8 | KSKM | beze změny
Kladno | Slatina | Slatina | nejspíše ne | 10 | KSKM | beze změny
Kladno | Stehelčeves | Stehelčeves | nejspíše ne | 10 | KSKM | beze změny
Kladno | Stochov | Čelechovice | nejspíše ne | 10 | KSKM | beze změny
Kladno | Stochov | Honice | nejspíše ne | 10 | KSKM | beze změny
Kladno | Stochov | Stochov | nejspíše ne | 10 | KSKM | beze změny | VDJ Stochov - ČS | ano | ano
Kladno | Svárov | Svárov | nejspíše ne | 10 | KSKM | beze změny
Kladno | Svinařov | Svinařov | nejspíše ne | 10 | KSKM | beze změny
Kladno | Třebichovice | Saky | ano | 1 | KSKM | beze změny | dopojení obyvatel s nedostatkem vody | ano
Kladno | Třebichovice | Třebichovice | ano | 1 | KSKM | beze změny | dopojení obyvatel s nedostatkem vody | ano
Kladno | Třebusice | Holousy | nejspíše ne | 10
Kladno | Třebusice | Třebusice | nejspíše ne | 10 | KSKM | beze změny
Kladno | Tuchlovice | Srby | asi ano | 4 | KSKM | beze změny | dopojení obyvatel s nedostatkem vody | ano
Kladno | Tuchlovice | Tuchlovice | asi ano | 3 | KSKM | beze změny | Využití důlní vody - obnova čerpání, dopojení obyvatel s nedostatkem vody | ano | ano
Kladno | Unhošť | Unhošť | ne | 8 | KSKM | beze změny
Kladno | Velká Dobrá | Velká Dobrá | ne | 8 | KSKM | beze změny
Kladno | Velké Přítočno | Velké Přítočno | nejspíše ne | 10 | KSKM | beze změny
Kladno | Vinařice | Vinařice | ne | 8 | KSKM | beze změny
Kladno | Zájezd | Bůhzdař | nejspíše ne | 10
Kladno | Zájezd | Zájezd | nejspíše ne | 10
Kladno | Zákolany | Kováry | ne | 8 | KSKM | beze změny
Kladno | Zákolany | Trněný Újezd | ne | 8 | KSKM | beze změny
Kladno | Zákolany | Zákolany | ne | 8 | KSKM | beze změny
Kladno | Žilina | Žilina | ne | 8 | KSKM | beze změny
Kolín | Barchovice | Barchovice | nejspíše ne | 10
Kolín | Barchovice | Hryzely | nejspíše ne | 10
Kolín | Barchovice | Radlice | nejspíše ne | 10
Kolín | Bečváry | Bečváry | ne | 9 | Kutná Hora-Čáslav-Sázava | beze změny | dopojení obyvatel s nedostatkem vody
Kolín | Bečváry | Červený Hrádek | ne | 8 | Kutná Hora-Čáslav-Sázava | beze změny | dopojení obyvatel s nedostatkem vody
Kolín | Bečváry | Hatě | ne | 8
Kolín | Bečváry | Horní Jelčany | ne | 8
Kolín | Bečváry | Poďousy | ne | 8 | Kutná Hora-Čáslav-Sázava | beze změny | dopojení obyvatel s nedostatkem vody
Kolín | Bělušice | Bělušice | nejspíše ne | 10
Kolín | Břežany I | Břežany I | nejspíše ne | 10 | Skupinový vodovod Kolín | beze změny
Kolín | Břežany I | Chocenice | nejspíše ne | 10 | Skupinový vodovod Kolín | beze změny
Kolín | Býchory | Býchory | nejspíše ne | 10 | vodovod Býchory | beze změny
Kolín | Cerhenice | Cerhenice | nejspíše ne | 10 | Skupinový vodovod Kolín | beze změny
Kolín | Cerhenice | Cerhýnky | nejspíše ne | 10
Kolín | Církvice | Církvice | nejspíše ne | 10 |  | Kutná Hora-Čáslav-Sázava | připojení na skupinový vodovod | ano
Kolín | Červené Pečky | Bohouňovice I | nejspíše ne | 10
Kolín | Červené Pečky | Bojiště | nejspíše ne | 10 | Kutná Hora-Čáslav-Sázava | beze změny
Kolín | Červené Pečky | Bořetice | nejspíše ne | 10
Kolín | Červené Pečky | Červené Pečky | ne | 8 | Kutná Hora-Čáslav-Sázava | beze změny | dopojení obyvatel s nedostatkem vody
Kolín | Červené Pečky | Dolany | nejspíše ne | 10
Kolín | Červené Pečky | Opatovice | nejspíše ne | 10 | Kutná Hora-Čáslav-Sázava | beze změny
Kolín | Dobřichov | Dobřichov | ano | 5 | Skupinový vodovod Kolín | beze změny | dopojení obyvatel s nedostatkem vody | ano
Kolín | Dolní Chvatliny | Dolní Chvatliny | nejspíše ne | 10 |  | vodovod Chvatliny | Změna PRVKÚK - nový vodovod | ano
Kolín | Dolní Chvatliny | Horní Chvatliny | nejspíše ne | 10 |  | vodovod Chvatliny | Změna PRVKÚK - nový vodovod | ano
Kolín | Dolní Chvatliny | Mančice | nejspíše ne | 10 |  | vodovod Chvatliny | Změna PRVKÚK - nový vodovod | ano
Kolín | Dománovice | Dománovice | nejspíše ne | 10
Kolín | Drahobudice | Drahobudice | ano | 3 |  | Kutná Hora-Čáslav-Sázava | připojení na skupinový vodovod | ano
Kolín | Grunta | Grunta | ano | 5 |  |  |  | ne
Kolín | Horní Kruty | Bohouňovice II | ano | 2 |  |  |  | ne
Kolín | Horní Kruty | Dolní Kruty | ano | 2 |  |  | Rozšíření VZ Horní Kruty | ano
Kolín | Horní Kruty | Horní Kruty | sucho/provoz | 2 | Horní Kruty - vodovod | beze změny | Rozšíření VZ Horní Kruty | ano
Kolín | Horní Kruty | Přestavlky | ano | 2 |  |  |  | ne
Kolín | Horní Kruty | Újezdec | ano | 2 |  | Kutná Hora-Čáslav-Sázava | připojení na skupinový vodovod | ano
Kolín | Choťovice | Choťovice | nejspíše ne | 10 | Nymburk - Poděbrady - Městec Králové | beze změny
Kolín | Chotutice | Chotutice | nejspíše ne | 10 | Skupinový vodovod Kolín | beze změny
Kolín | Jestřabí Lhota | Jestřabí Lhota | ne | 8 | Jestřabí Lhota | Skupinový vodovod Kolín | připojení na skupinový vodovod | ano
Kolín | Kbel | Kbel | nejspíše ne | 10 |  | vodovod Kbel | Změna PRVKÚK - nový vodovod | ano
Kolín | Kbel | Kbílek | nejspíše ne | 10 |  | vodovod Kbel | Změna PRVKÚK - nový vodovod | ano
Kolín | Klášterní Skalice | Klášterní Skalice | ne | 8
Kolín | Kolín | Kolín I | ne | 8 | Skupinový vodovod Kolín | beze změny
Kolín | Kolín | Kolín II | ne | 8 | Skupinový vodovod Kolín | beze změny
Kolín | Kolín | Kolín III | ne | 8 | Skupinový vodovod Kolín | beze změny
Kolín | Kolín | Kolín IV | ne | 8 | Skupinový vodovod Kolín | beze změny
Kolín | Kolín | Kolín V | ne | 8 | Skupinový vodovod Kolín | beze změny
Kolín | Kolín | Kolín VI | ne | 8 | Skupinový vodovod Kolín | beze změny
Kolín | Kolín | Sendražice | ne | 8 | Skupinový vodovod Kolín | beze změny
Kolín | Kolín | Šťáralka | ne | 8
Kolín | Kolín | Štítary | ne | 8 | Skupinový vodovod Kolín | beze změny
Kolín | Kolín | Zibohlavy | ne | 8 | Skupinový vodovod Kolín | beze změny
Kolín | Konárovice | Konárovice | asi ano | 7 | Skupinový vodovod Kolín | beze změny
Kolín | Kořenice | Chotouchov | ne | 8
Kolín | Kořenice | Kořenice | ano | 4 | Skupinový vodovod Ratboř - Kořenice | Skupinový vodovod Kolín | připojení na skupinový vodovod | ano | ano
Kolín | Kořenice | Pučery | ne | 8
Kolín | Kouřim | Kouřim | ano | 5 | Kouřim vodovodní řady | beze změny | dopojení obyvatel s nedostatkem vody | ano
Kolín | Kouřim | Molitorov | ano | 7 | Kouřim vodovodní řady | beze změny
Kolín | Krakovany | Božec | ne | 8 | Skupinový vodovod Týnec - Lžovice - Vinařice | Skupinový vodovod Kolín | připojení na skupinový vodovod | ano
Kolín | Krakovany | Krakovany | ne | 8 | Skupinový vodovod Týnec - Lžovice - Vinařice | Skupinový vodovod Kolín | připojení na skupinový vodovod | ano
Kolín | Krychnov | Krychnov | nejspíše ne | 10
Kolín | Křečhoř | Kamhajek | nejspíše ne | 10
Kolín | Křečhoř | Křečhoř | ne | 8 | Skupinový vodovod Kolín | beze změny
Kolín | Křečhoř | Kutlíře | nejspíše ne | 10 | Skupinový vodovod Kolín | beze změny
Kolín | Libenice | Libenice | nejspíše ne | 10 | Kutná Hora-Čáslav-Sázava | beze změny
Kolín | Libodřice | Libodřice | nejspíše ne | 10
Kolín | Lipec | Lipec | nejspíše ne | 10
Kolín | Lošany | Lošánky | nejspíše ne | 10
Kolín | Lošany | Lošany | nejspíše ne | 10
Kolín | Malotice | Lhotky | ano | 6 |  | Lhotky | Nový vodovod | ano
Kolín | Malotice | Malotice | nejspíše ne | 10
Kolín | Nebovidy | Hluboký Důl | ne | 8 |  | Hluboký Důl | nový vodovod | ano
Kolín | Nebovidy | Nebovidy | ne | 8 | Kutná Hora-Čáslav-Sázava | beze změny
Kolín | Němčice | Němčice | nejspíše ne | 10 | Obec Němčice | beze změny
Kolín | Nová Ves I | Nová Ves I | ne | 8
Kolín | Nová Ves I | Ohrada | ne | 8
Kolín | Ohaře | Ohaře | ano | 3 |  |  |  | ne
Kolín | Ovčáry | Ovčáry | nejspíše ne | 10 | Skupinový vodovod Kolín | beze změny
Kolín | Pašinka | Pašinka | řeší se | 3 | Skupinový vodovod Kolín | beze změny | dopojení obyvatel s nedostatkem vody | ano
Kolín | Pečky | Pečky | ne | 8 | Tatce-Pečky-Velké Chvalovice | Skupinový vodovod Kolín | připojení na skupinový vodovod | ano
Kolín | Pečky | Velké Chvalovice | nejspíše ne | 10 | Tatce-Pečky-Velké Chvalovice | Skupinový vodovod Kolín | připojení na skupinový vodovod | ano
Kolín | Plaňany | Blinka | ano | 2 |  | Skupinový vodovod Kolín | připojení na skupinový vodovod | ano
Kolín | Plaňany | Hradenín | ano | 2 |  |  |  | ne
Kolín | Plaňany | Plaňany | ne | 9 | Skupinový vodovod Kolín | beze změny | dopojení obyvatel s nedostatkem vody
Kolín | Plaňany | Poboří | ano | 2 |  |  |  | ne
Kolín | Pňov-Předhradí | Klipec | nejspíše ne | 10 | Nymburk - Poděbrady - Městec Králové | beze změny | projekt připojení na SV
Kolín | Pňov-Předhradí | Pňov | ano | 4 |  | Nymburk - Poděbrady - Městec Králové | projekt připojení na SV | ano
Kolín | Pňov-Předhradí | Předhradí | nejspíše ne | 10 | Nymburk - Poděbrady - Městec Králové | beze změny | projekt připojení na SV
Kolín | Polepy | Polepy | nejspíše ne | 10 | Kutná Hora-Čáslav-Sázava | beze změny
Kolín | Polní Chrčice | Polní Chrčice | nejspíše ne | 10
Kolín | Polní Voděrady | Polní Voděrady | ne | 8
Kolín | Radim | Radim | nejspíše ne | 10 | Skupinový vodovod Kolín | beze změny
Kolín | Radovesnice I | Radovesnice I | nejspíše ne | 10 | Skupinový vodovod Kolín | beze změny
Kolín | Radovesnice II | Radovesnice II | ano | 2 |  |  |  | ne
Kolín | Radovesnice II | Rozehnaly | nejspíše ne | 10
Kolín | Ratboř | Ratboř | ne | 8 | Skupinový vodovod Ratboř - Kořenice | Skupinový vodovod Kolín | připojení na skupinový vodovod | ano
Kolín | Ratboř | Sedlov | ne | 8
Kolín | Ratboř | Těšínky | ne | 8
Kolín | Ratenice | Ratenice | nejspíše ne | 10
Kolín | Skvrňov | Skvrňov | ne | 8 | Kutná Hora-Čáslav-Sázava | beze změny
Kolín | Starý Kolín | Bašta | ne | 8 | Starý Kolín - vodovod | Kutná Hora-Čáslav-Sázava | připojení na skupinový vodovod | ano
Kolín | Starý Kolín | Starý Kolín | ne | 8 | Starý Kolín - vodovod | Kutná Hora-Čáslav-Sázava | připojení na skupinový vodovod | ano
Kolín | Svojšice | Bošice | nejspíše ne | 10
Kolín | Svojšice | Nová Ves III | nejspíše ne | 10
Kolín | Svojšice | Svojšice | nejspíše ne | 10 | Svojšice - vodovod | beze změny
Kolín | Tatce | Tatce | ano | 2 |  | Tatce-Pečky-Velké Chvalovice | Změna PRVKÚK - připojení na SV, ÚV Tatce | ano
Kolín | Toušice | Mlékovice | asi ano | 7 | Obec Toušice | beze změny
Kolín | Toušice | Toušice | nejspíše ne | 10
Kolín | Třebovle | Borek | nejspíše ne | 10
Kolín | Třebovle | Království | nejspíše ne | 10
Kolín | Třebovle | Miškovice | nejspíše ne | 10
Kolín | Třebovle | Třebovle | ne | 8
Kolín | Tři Dvory | Tři Dvory | ne | 8 | Skupinový vodovod Kolín | beze změny
Kolín | Týnec nad Labem | Lžovice | nejspíše ne | 10 | Skupinový vodovod Týnec - Lžovice - Vinařice | Skupinový vodovod Kolín | připojení na skupinový vodovod | ano
Kolín | Týnec nad Labem | Týnec nad Labem | ne | 8 | Skupinový vodovod Týnec - Lžovice - Vinařice | Skupinový vodovod Kolín | připojení na skupinový vodovod | ano
Kolín | Týnec nad Labem | Vinařice | nejspíše ne | 10 | Skupinový vodovod Týnec - Lžovice - Vinařice | Skupinový vodovod Kolín | připojení na skupinový vodovod | ano
Kolín | Uhlířská Lhota | Rasochy | nejspíše ne | 10
Kolín | Uhlířská Lhota | Uhlířská Lhota | nejspíše ne | 10
Kolín | Veletov | Veletov | nejspíše ne | 10 | Skupinový vodovod Kolín | beze změny
Kolín | Velim | Velim | nejspíše ne | 10 | Skupinový vodovod Kolín | beze změny
Kolín | Velim | Vítězov | nejspíše ne | 10
Kolín | Velký Osek | Velký Osek | ano | 7 | Velký Osek | Skupinový vodovod Kolín | připojení na skupinový vodovod, Nový VDJ | ano | ano
Kolín | Veltruby | Hradišťko I | nejspíše ne | 10
Kolín | Veltruby | Veltruby | nejspíše ne | 10 | Velký Osek | Skupinový vodovod Kolín | připojení na skupinový vodovod | ano
Kolín | Volárna | Volárna | ano | 4 |  | Skupinový vodovod Kolín | připojení na skupinový vodovod | ano
Kolín | Vrbčany | Vrbčany | nejspíše ne | 10
Kolín | Zalešany | Přebozy | nejspíše ne | 10
Kolín | Zalešany | Zalešany | nejspíše ne | 10
Kolín | Zásmuky | Doubravčany | nejspíše ne | 10
Kolín | Zásmuky | Nesměň | nejspíše ne | 10
Kolín | Zásmuky | Sobočice | nejspíše ne | 10
Kolín | Zásmuky | Vršice | nejspíše ne | 10
Kolín | Zásmuky | Zásmuky | nejspíše ne | 10 | JEKOZ | beze změny | VDJ Zásmuky - zvýšení | ano | ano
Kolín | Žabonosy | Žabonosy | nejspíše ne | 10
Kolín | Ždánice | Ždánice | nejspíše ne | 10 | Ždánice - vodovod | JEKOZ | připojení na SV | ano
Kolín | Žehuň | Žehuň | ne | 8 | Nymburk - Poděbrady - Městec Králové | beze změny
Kolín | Žiželice | Hradišťko II | nejspíše ne | 10
Kolín | Žiželice | Končice | nejspíše ne | 10 | vodovod Končice | beze změny
Kolín | Žiželice | Kundratice | nejspíše ne | 10
Kolín | Žiželice | Loukonosy | nejspíše ne | 10
Kolín | Žiželice | Pod Vinicí | nejspíše ne | 10 | vodovod Pod Vinicí | beze změny
Kolín | Žiželice | Zbraň | nejspíše ne | 10
Kolín | Žiželice | Žiželice | asi ano | 7 | Chlumec nad Cidlinou | beze změny
Kralupy nad Vltavou | Dolany | Debrno | nejspíše ne | 10
Kralupy nad Vltavou | Dolany | Dolany | nejspíše ne | 10 | KSKM | beze změny
Kralupy nad Vltavou | Dřínov | Dřínov | ne | 8 | KSKM | beze změny
Kralupy nad Vltavou | Hostín u Vojkovic | Hostín u Vojkovic | ne | 8 | KSKM | beze změny
Kralupy nad Vltavou | Chvatěruby | Chvatěruby | ne | 8 | KSKM | beze změny
Kralupy nad Vltavou | Kozomín | Kozomín | nejspíše ne | 10 | KSKM | beze změny
Kralupy nad Vltavou | Kralupy nad Vltavou | Kralupy nad Vltavou | ne | 8 | KSKM | beze změny
Kralupy nad Vltavou | Kralupy nad Vltavou | Lobeček | nejspíše ne | 10 | KSKM | beze změny | Prameniště Lobeček + ÚV |  | ano
Kralupy nad Vltavou | Kralupy nad Vltavou | Mikovice | nejspíše ne | 10 | KSKM | beze změny
Kralupy nad Vltavou | Kralupy nad Vltavou | Minice | nejspíše ne | 10 | KSKM | beze změny
Kralupy nad Vltavou | Kralupy nad Vltavou | Zeměchy | nejspíše ne | 10 | KSKM | beze změny
Kralupy nad Vltavou | Ledčice | Ledčice | nejspíše ne | 10 | KSKM | beze změny
Kralupy nad Vltavou | Nelahozeves | Hleďsebe 1. díl | nejspíše ne | 10 | KSKM | beze změny
Kralupy nad Vltavou | Nelahozeves | Hleďsebe 2. díl | nejspíše ne | 10 | KSKM | beze změny
Kralupy nad Vltavou | Nelahozeves | Lešany | nejspíše ne | 10 | KSKM | beze změny
Kralupy nad Vltavou | Nelahozeves | Nelahozeves | nejspíše ne | 10 | KSKM | beze změny
Kralupy nad Vltavou | Nelahozeves | Podhořany | nejspíše ne | 10 | KSKM | beze změny
Kralupy nad Vltavou | Nová Ves | Miřejovice | nejspíše ne | 10 | KSKM | beze změny
Kralupy nad Vltavou | Nová Ves | Nová Ves | nejspíše ne | 10 | KSKM | beze změny
Kralupy nad Vltavou | Nová Ves | Nové Ouholice | nejspíše ne | 10 | KSKM | beze změny
Kralupy nad Vltavou | Nová Ves | Staré Ouholice | nejspíše ne | 10 | KSKM | beze změny
Kralupy nad Vltavou | Nová Ves | Vepřek | nejspíše ne | 10 | KSKM | beze změny
Kralupy nad Vltavou | Olovnice | Olovnice | ne | 8 | KSKM | beze změny
Kralupy nad Vltavou | Postřižín | Postřižín | nejspíše ne | 10 | KSKM | beze změny
Kralupy nad Vltavou | Újezdec | Újezdec | ne | 8 | KSKM | beze změny
Kralupy nad Vltavou | Úžice | Červená Lhota | nejspíše ne | 10 | KSKM | beze změny
Kralupy nad Vltavou | Úžice | Kopeč | nejspíše ne | 10 | KSKM | beze změny
Kralupy nad Vltavou | Úžice | Netřeba | nejspíše ne | 10 | KSKM | beze změny
Kralupy nad Vltavou | Úžice | Úžice | nejspíše ne | 10 | KSKM | beze změny
Kralupy nad Vltavou | Veltrusy | Veltrusy | ne | 8 | KSKM | beze změny | dopojení obyvatel s nedostatkem vody
Kralupy nad Vltavou | Vojkovice | Bukol | nejspíše ne | 10 | KSKM | beze změny
Kralupy nad Vltavou | Vojkovice | Dědibaby | nejspíše ne | 10 | KSKM | beze změny
Kralupy nad Vltavou | Vojkovice | Křivousy | nejspíše ne | 10 | KSKM | beze změny
Kralupy nad Vltavou | Vojkovice | Vojkovice | nejspíše ne | 10 | KSKM | beze změny
Kralupy nad Vltavou | Všestudy | Dušníky nad Vltavou | ne | 8 | KSKM | beze změny | dopojení obyvatel s nedostatkem vody
Kralupy nad Vltavou | Všestudy | Všestudy | ne | 8 | KSKM | beze změny | dopojení obyvatel s nedostatkem vody
Kralupy nad Vltavou | Zlončice | Dolánky | nejspíše ne | 10
Kralupy nad Vltavou | Zlončice | Zlončice | nejspíše ne | 10 | KSKM | beze změny | VZ Zlončice | ano
Kralupy nad Vltavou | Zlosyň | Zlosyň | nejspíše ne | 10 | KSKM | beze změny
Kutná Hora | Bernardov | Bernardov | nejspíše ne | 10 | Kutná Hora-Čáslav-Sázava | beze změny
Kutná Hora | Bludov | Bludov | nejspíše ne | 10
Kutná Hora | Bohdaneč | Bohdaneč | nejspíše ne | 10 | Obec Bohdaneč | beze změny
Kutná Hora | Bohdaneč | Dvorecko | nejspíše ne | 10
Kutná Hora | Bohdaneč | Kotoučov | nejspíše ne | 10 | vodovod Kotoučov | beze změny
Kutná Hora | Bohdaneč | Prostřední Ves | nejspíše ne | 10
Kutná Hora | Bohdaneč | Řeplice | nejspíše ne | 10
Kutná Hora | Bohdaneč | Šlechtín | nejspíše ne | 10
Kutná Hora | Církvice | Církvice | nejspíše ne | 10 | Kutná Hora-Čáslav-Sázava | beze změny
Kutná Hora | Církvice | Jakub | nejspíše ne | 10 | Kutná Hora-Čáslav-Sázava | beze změny
Kutná Hora | Černíny | Bahno | nejspíše ne | 10 | Obec Černíny | beze změny
Kutná Hora | Černíny | Černíny | nejspíše ne | 10
Kutná Hora | Černíny | Hetlín | nejspíše ne | 10
Kutná Hora | Černíny | Krasoňovice | nejspíše ne | 10
Kutná Hora | Černíny | Předbořice | nejspíše ne | 10 | vodovod Předbořice | beze změny
Kutná Hora | Černíny | Zdeslavice | nejspíše ne | 10
Kutná Hora | Červené Janovice | Červené Janovice | nejspíše ne | 10 | Kutná Hora-Čáslav-Sázava | beze změny
Kutná Hora | Červené Janovice | Chvalov | nejspíše ne | 10
Kutná Hora | Červené Janovice | Lány | nejspíše ne | 10
Kutná Hora | Červené Janovice | Plhov | nejspíše ne | 10
Kutná Hora | Červené Janovice | Vilémovice | nejspíše ne | 10
Kutná Hora | Červené Janovice | Zadní | nejspíše ne | 10
Kutná Hora | Červené Janovice | Zhoř | nejspíše ne | 10 | Petrovice I. | beze změny
Kutná Hora | Čestín | Čenovice | ano | 3 |  |  |  | ne
Kutná Hora | Čestín | Čentice | nejspíše ne | 10
Kutná Hora | Čestín | Čestín | ano | 2 | Čestín-vodovodní řady | beze změny | dopojení obyvatel s nedostatkem vody | ano
Kutná Hora | Čestín | Kamenná Lhota | ne | 8
Kutná Hora | Čestín | Kasanice | ano | 3 |  |  |  | ne
Kutná Hora | Čestín | Kněž | ano | 3 |  |  |  | ne
Kutná Hora | Čestín | Milotice | ne | 8
Kutná Hora | Čestín | Morány | nejspíše ne | 10 | Čestín-vodovodní řady | beze změny
Kutná Hora | Čestín | Polipsy | ne | 8
Kutná Hora | Dolní Pohleď | Dolní Pohleď | nejspíše ne | 10
Kutná Hora | Dolní Pohleď | Měchonice | nejspíše ne | 10
Kutná Hora | Hlízov | Hlízov | ne | 8 | Kutná Hora-Čáslav-Sázava | beze změny
Kutná Hora | Horka II | Buda | nejspíše ne | 10 | Buda - Horka II | beze změny
Kutná Hora | Horka II | Čejtice | ne | 8 |  | Želivka | připojení na skupinový vodovod | ano
Kutná Hora | Horka II | Horka II | ne | 8 | Buda - Horka II | beze změny
Kutná Hora | Horka II | Hrádek | ne | 8
Kutná Hora | Horka II | Onšovec | ne | 8 |  | Želivka | připojení na skupinový vodovod | ano
Kutná Hora | Chabeřice | Brandýs | nejspíše ne | 10
Kutná Hora | Chabeřice | Čížov | nejspíše ne | 10
Kutná Hora | Chabeřice | Holšice | nejspíše ne | 10 | Želivka | beze změny
Kutná Hora | Chabeřice | Chabeřice | nejspíše ne | 10 | Želivka | beze změny | Chabeřice - Řendějov ČS 1 | ano | ano
Kutná Hora | Chlístovice | Chlístovice | ano | 2 | Chlístovice | Kutná Hora-Čáslav-Sázava | připojení na skupinový vodovod | ano
Kutná Hora | Chlístovice | Chroustkov | ano | 2 |  | Kutná Hora-Čáslav-Sázava | připojení na skupinový vodovod | ano
Kutná Hora | Chlístovice | Kralice | ano | 2 |  | Kutná Hora-Čáslav-Sázava | připojení na skupinový vodovod | ano
Kutná Hora | Chlístovice | Kraličky | ano | 2 |  | Kutná Hora-Čáslav-Sázava | připojení na skupinový vodovod | ano
Kutná Hora | Chlístovice | Pivnisko | ano | 2 |  | Kutná Hora-Čáslav-Sázava | připojení na skupinový vodovod | ano
Kutná Hora | Chlístovice | Svatý Jan t. Krsovice | ano | 2 |  | Kutná Hora-Čáslav-Sázava | připojení na skupinový vodovod | ano
Kutná Hora | Chlístovice | Švábínov | nejspíše ne | 10
Kutná Hora | Chlístovice | Vernýřov | ano | 2 |  | Kutná Hora-Čáslav-Sázava | připojení na skupinový vodovod | ano
Kutná Hora | Chlístovice | Všesoky | ano | 2 |  | Kutná Hora-Čáslav-Sázava | připojení na skupinový vodovod | ano
Kutná Hora | Chlístovice | Zdeslavice | ano | 2 |  | Kutná Hora-Čáslav-Sázava | připojení na skupinový vodovod | ano
Kutná Hora | Chlístovice | Žandov | ano | 2 |  | Kutná Hora-Čáslav-Sázava | připojení na skupinový vodovod | ano
Kutná Hora | Kácov | Kácov | ne | 9 | Želivka | beze změny | dopojení obyvatel s nedostatkem vody
Kutná Hora | Kácov | Račíněves | nejspíše ne | 10 | Želivka | beze změny
Kutná Hora | Kácov | Zderadinky | nejspíše ne | 10
Kutná Hora | Kácov | Zderadiny | nejspíše ne | 10
Kutná Hora | Kácov | Zliv | nejspíše ne | 10 | Želivka | beze změny
Kutná Hora | Kobylnice | Kobylnice | nejspíše ne | 10
Kutná Hora | Košice | Košice | ne | 8
Kutná Hora | Křesetice | Bykáň | ne | 8 | Kutná Hora-Čáslav-Sázava | beze změny | dopojení obyvatel s nedostatkem vody
Kutná Hora | Křesetice | Chrást | ne | 8 | Kutná Hora-Čáslav-Sázava | beze změny | dopojení obyvatel s nedostatkem vody
Kutná Hora | Křesetice | Krupá | ne | 8 | Kutná Hora-Čáslav-Sázava | beze změny | dopojení obyvatel s nedostatkem vody
Kutná Hora | Křesetice | Křesetice | ne | 8 | Kutná Hora-Čáslav-Sázava | beze změny | dopojení obyvatel s nedostatkem vody
Kutná Hora | Kutná Hora | Hlouška | ne | 8 | Kutná Hora-Čáslav-Sázava | beze změny
Kutná Hora | Kutná Hora | Kaňk | ne | 8 | Kutná Hora-Čáslav-Sázava | beze změny
Kutná Hora | Kutná Hora | Karlov | ne | 8 | Kutná Hora-Čáslav-Sázava | beze změny
Kutná Hora | Kutná Hora | Kutná Hora-Vnitřní Město | ne | 8 | Kutná Hora-Čáslav-Sázava | beze změny
Kutná Hora | Kutná Hora | Malín | ne | 8 | Kutná Hora-Čáslav-Sázava | beze změny
Kutná Hora | Kutná Hora | Neškaredice | ne | 8 | Kutná Hora-Čáslav-Sázava | beze změny
Kutná Hora | Kutná Hora | Perštejnec | ne | 8 |  | Kutná Hora-Čáslav-Sázava | připojení na skupinový vodovod | ano
Kutná Hora | Kutná Hora | Poličany | ne | 8 | Kutná Hora-Čáslav-Sázava | beze změny
Kutná Hora | Kutná Hora | Sedlec | ne | 8 | Kutná Hora-Čáslav-Sázava | beze změny
Kutná Hora | Kutná Hora | Šipší | ne | 8 | Kutná Hora-Čáslav-Sázava | beze změny
Kutná Hora | Kutná Hora | Vrchlice | ne | 8 | Kutná Hora-Čáslav-Sázava | beze změny
Kutná Hora | Kutná Hora | Žižkov | ne | 8 | Kutná Hora-Čáslav-Sázava | beze změny
Kutná Hora | Ledečko | Ledečko | nejspíše ne | 10
Kutná Hora | Ledečko | Vraník | nejspíše ne | 10 | Vraník | beze změny
Kutná Hora | Malešov | Albrechtice | ne | 8
Kutná Hora | Malešov | Malešov | ne | 8 | Kutná Hora-Čáslav-Sázava | beze změny | dopojení obyvatel s nedostatkem vody
Kutná Hora | Malešov | Maxovna | ne | 8
Kutná Hora | Malešov | Polánka | ne | 8
Kutná Hora | Malešov | Týniště | ano | 3 |  | Kutná Hora-Čáslav-Sázava | připojení na skupinový vodovod | ano
Kutná Hora | Miskovice | Bylany | ne | 8
Kutná Hora | Miskovice | Hořany | ne | 8 | Kutná Hora-Čáslav-Sázava | beze změny
Kutná Hora | Miskovice | Mezholezy | ne | 8 | Kutná Hora-Čáslav-Sázava | beze změny
Kutná Hora | Miskovice | Miskovice | ne | 8 | Kutná Hora-Čáslav-Sázava | beze změny
Kutná Hora | Miskovice | Přítoky | ne | 8 | Kutná Hora-Čáslav-Sázava | beze změny
Kutná Hora | Nepoměřice | Bedřichov | nejspíše ne | 10
Kutná Hora | Nepoměřice | Miletice | nejspíše ne | 10
Kutná Hora | Nepoměřice | Nepoměřice | nejspíše ne | 10
Kutná Hora | Nové Dvory | Nové Dvory | ne | 8 | Kutná Hora-Čáslav-Sázava | beze změny
Kutná Hora | Nové Dvory | Ovčáry | nejspíše ne | 10 | Kutná Hora-Čáslav-Sázava | beze změny
Kutná Hora | Onomyšl | Budy | nejspíše ne | 10
Kutná Hora | Onomyšl | Křečovice | nejspíše ne | 10 |  | Kutná Hora-Čáslav-Sázava | připojení na skupinový vodovod | ano
Kutná Hora | Onomyšl | Miletín | nejspíše ne | 10
Kutná Hora | Onomyšl | Onomyšl | nejspíše ne | 10 |  | Kutná Hora-Čáslav-Sázava | připojení na skupinový vodovod, Nový VDJ | ano | ano
Kutná Hora | Onomyšl | Rozkoš | nejspíše ne | 10
Kutná Hora | Opatovice I | Opatovice I | nejspíše ne | 10
Kutná Hora | Paběnice | Paběnice | nejspíše ne | 8 | Petrovice I. | beze změny
Kutná Hora | Pertoltice | Budkovice | ano | 7 | Budkovice-Pertoltice | beze změny
Kutná Hora | Pertoltice | Chlístovice | ne | 8
Kutná Hora | Pertoltice | Laziště | ano | 7 | Laziště-vodovodní řady | beze změny
Kutná Hora | Pertoltice | Machovice | ne | 8
Kutná Hora | Pertoltice | Milanovice | ne | 8
Kutná Hora | Pertoltice | Pertoltice | ano | 7 | Budkovice-Pertoltice | beze změny
Kutná Hora | Petrovice I | Hološiny | nejspíše ne | 10
Kutná Hora | Petrovice I | Michalovice | nejspíše ne | 10
Kutná Hora | Petrovice I | Petrovice I | nejspíše ne | 10 | Petrovice I. | beze změny
Kutná Hora | Petrovice I | Senetín | nejspíše ne | 10 | Petrovice I. | beze změny
Kutná Hora | Petrovice I | Újezdec | nejspíše ne | 10 | Petrovice I. | beze změny
Kutná Hora | Petrovice II | Boštice | nejspíše ne | 10 | Boštice | beze změny
Kutná Hora | Petrovice II | Losiny | nejspíše ne | 10 | Petrovice | beze změny
Kutná Hora | Petrovice II | Nové Nespeřice | nejspíše ne | 10 | Nespeřice | beze změny
Kutná Hora | Petrovice II | Petrovice II | nejspíše ne | 10 | Petrovice | beze změny
Kutná Hora | Petrovice II | Stará Huť | nejspíše ne | 10 | Stará Huť | beze změny
Kutná Hora | Petrovice II | Staré Nespeřice | nejspíše ne | 10 | Nespeřice | beze změny
Kutná Hora | Petrovice II | Tlučeň | nejspíše ne | 10 | Petrovice | beze změny
Kutná Hora | Podveky | Ježovice | ano | 2 |  |  |  | ne
Kutná Hora | Podveky | Podveky | nejspíše ne | 10 | Obecní vodovod Otryby | beze změny
Kutná Hora | Podveky | Útěchvosty | ano | 2 | Utěchvosty-vodovodní řady | beze změny | Útěchvosty - posílení VZ | ano
Kutná Hora | Podveky | Zalíbená | ano | 2 |  |  |  | ne
Kutná Hora | Rašovice | Jindice | nejspíše ne | 10 | Kutná Hora-Čáslav-Sázava | beze změny
Kutná Hora | Rašovice | Mančice | nejspíše ne | 10 |  | Kutná Hora-Čáslav-Sázava | připojení na skupinový vodovod | ano
Kutná Hora | Rašovice | Netušil | nejspíše ne | 10 |  | Kutná Hora-Čáslav-Sázava | připojení na skupinový vodovod | ano
Kutná Hora | Rašovice | Rašovice | nejspíše ne | 10 | Obec Rašovice | Kutná Hora-Čáslav-Sázava | připojení na skupinový vodovod | ano
Kutná Hora | Rataje nad Sázavou | Malovidy | ano | 1 | vodovod Malovidy | Kutná Hora-Čáslav-Sázava | připojení na skupinový vodovod | ano
Kutná Hora | Rataje nad Sázavou | Mirošovice | ano | 1 |  | Kutná Hora-Čáslav-Sázava | připojení na skupinový vodovod | ano
Kutná Hora | Rataje nad Sázavou | Rataje nad Sázavou | ano | 1 | Rataje-vodovodní řady | Kutná Hora-Čáslav-Sázava | připojení na skupinový vodovod | ano
Kutná Hora | Řendějov | Jiřice | ano | 3 |  | Želivka | Změna PRVKÚK - připojení na SV | ano
Kutná Hora | Řendějov | Nový Samechov | ano | 3 |  | Želivka | Změna PRVKÚK - připojení na SV | ano
Kutná Hora | Řendějov | Řendějov | ano | 3 |  | Želivka | Změna PRVKÚK - připojení na SV | ano
Kutná Hora | Řendějov | Starý Samechov | ano | 3 |  | Želivka | Změna PRVKÚK - připojení na SV | ano
Kutná Hora | Samopše | Budín | ne | 8
Kutná Hora | Samopše | Mrchojedy | ne | 8
Kutná Hora | Samopše | Přívlaky | ne | 8
Kutná Hora | Samopše | Samopše | ne | 8
Kutná Hora | Samopše | Talmberk | ne | 8
Kutná Hora | Slavošov | Hranice | nejspíše ne | 10
Kutná Hora | Slavošov | Slavošov | nejspíše ne | 10 | Slavošov | beze změny
Kutná Hora | Slavošov | Věžníkov | nejspíše ne | 10
Kutná Hora | Soběšín | Otryby | ne | 8 | Obecní vodovod Otryby | beze změny
Kutná Hora | Soběšín | Soběšín | ne | 8 | vodovod Soběšín | beze změny
Kutná Hora | Staňkovice | Chlum | nejspíše ne | 10 |  | Kutná Hora-Čáslav-Sázava | připojení na skupinový vodovod | ano
Kutná Hora | Staňkovice | Nová Ves | nejspíše ne | 10 |  | Kutná Hora-Čáslav-Sázava | připojení na skupinový vodovod | ano
Kutná Hora | Staňkovice | Ostašov | nejspíše ne | 10 |  | Kutná Hora-Čáslav-Sázava | připojení na skupinový vodovod | ano
Kutná Hora | Staňkovice | Smilovice | nejspíše ne | 10 |  | Kutná Hora-Čáslav-Sázava | připojení na skupinový vodovod | ano
Kutná Hora | Staňkovice | Staňkovice | nejspíše ne | 10 |  | Kutná Hora-Čáslav-Sázava | připojení na skupinový vodovod | ano
Kutná Hora | Sudějov | Sudějov | ne | 8
Kutná Hora | Suchdol | Dobřeň | ne | 8 |  | Kutná Hora-Čáslav-Sázava | Změna PRVKÚK - připojení na SV | ano
Kutná Hora | Suchdol | Malenovice | nejspíše ne | 10 |  | Kutná Hora-Čáslav-Sázava | Změna PRVKÚK - připojení na SV | ano
Kutná Hora | Suchdol | Solopysky | nejspíše ne | 10 |  | Kutná Hora-Čáslav-Sázava | Změna PRVKÚK - připojení na SV | ano
Kutná Hora | Suchdol | Suchdol | ne | 8 | Kutná Hora-Čáslav-Sázava | beze změny | ATS Vysoká | ano
Kutná Hora | Suchdol | Vysoká | nejspíše ne | 10 |  | Kutná Hora-Čáslav-Sázava | Změna PRVKÚK - připojení na SV | ano
Kutná Hora | Svatý Mikuláš | Lišice | nejspíše ne | 10 | Kutná Hora-Čáslav-Sázava | beze změny
Kutná Hora | Svatý Mikuláš | Sulovice | nejspíše ne | 10 | Kutná Hora-Čáslav-Sázava | beze změny
Kutná Hora | Svatý Mikuláš | Svatá Kateřina | nejspíše ne | 10 | Kutná Hora-Čáslav-Sázava | beze změny
Kutná Hora | Svatý Mikuláš | Svatý Mikuláš | nejspíše ne | 10 | Kutná Hora-Čáslav-Sázava | beze změny
Kutná Hora | Štipoklasy | Štipoklasy | nejspíše ne | 10
Kutná Hora | Třebětín | Hostkovice | nejspíše ne | 10
Kutná Hora | Třebětín | Třebětín | nejspíše ne | 10
Kutná Hora | Třebětín | Víckovice | nejspíše ne | 10 | vodovod Víckovice | beze změny
Kutná Hora | Uhlířské Janovice | Bláto | ne | 8 |  | Kutná Hora-Čáslav-Sázava | připojení na skupinový vodovod | ano
Kutná Hora | Uhlířské Janovice | Janovická Lhota | ne | 8
Kutná Hora | Uhlířské Janovice | Kochánov | ne | 8
Kutná Hora | Uhlířské Janovice | Malejovice | ne | 8
Kutná Hora | Uhlířské Janovice | Mitrov | ne | 8
Kutná Hora | Uhlířské Janovice | Opatovice II | ne | 8
Kutná Hora | Uhlířské Janovice | Silvánka | ne | 8
Kutná Hora | Uhlířské Janovice | Uhlířské Janovice | ne | 8 | Kutná Hora-Čáslav-Sázava | beze změny
Kutná Hora | Úmonín | Březová | nejspíše ne | 10 | Kutná Hora-Čáslav-Sázava | beze změny
Kutná Hora | Úmonín | Hájek | nejspíše ne | 10
Kutná Hora | Úmonín | Korotice | nejspíše ne | 10 | Kutná Hora-Čáslav-Sázava | beze změny
Kutná Hora | Úmonín | Lomec | nejspíše ne | 10 | Kutná Hora-Čáslav-Sázava | beze změny
Kutná Hora | Úmonín | Lomeček | nejspíše ne | 10 |  | Kutná Hora-Čáslav-Sázava | připojení na skupinový vodovod | ano
Kutná Hora | Úmonín | Úmonín | nejspíše ne | 10 | Kutná Hora-Čáslav-Sázava | beze změny
Kutná Hora | Úžice | Benátky | ne | 8 |  | Kutná Hora-Čáslav-Sázava | připojení na skupinový vodovod | ano
Kutná Hora | Úžice | Čekanov | ne | 8 |  | Kutná Hora-Čáslav-Sázava | připojení na skupinový vodovod | ano
Kutná Hora | Úžice | Františkov | ne | 8 |  | Kutná Hora-Čáslav-Sázava | připojení na skupinový vodovod | ano
Kutná Hora | Úžice | Chrastná | ne | 8 |  | Kutná Hora-Čáslav-Sázava | připojení na skupinový vodovod | ano
Kutná Hora | Úžice | Karlovice | nejspíše ne | 10
Kutná Hora | Úžice | Mělník | ne | 8 |  | Kutná Hora-Čáslav-Sázava | připojení na skupinový vodovod | ano
Kutná Hora | Úžice | Nechyba | ne | 8 | Kutná Hora-Čáslav-Sázava | beze změny
Kutná Hora | Úžice | Radvanice | ne | 8 |  | Kutná Hora-Čáslav-Sázava | připojení na skupinový vodovod | ano
Kutná Hora | Úžice | Smrk | ne | 8 |  | Kutná Hora-Čáslav-Sázava | připojení na skupinový vodovod | ano
Kutná Hora | Úžice | Úžice | ne | 8 |  | Kutná Hora-Čáslav-Sázava | připojení na skupinový vodovod | ano
Kutná Hora | Vavřinec | Chmeliště | ne | 8 | Kutná Hora-Čáslav-Sázava | beze změny
Kutná Hora | Vavřinec | Vavřinec | ano | 2 |  | Kutná Hora-Čáslav-Sázava | připojení na skupinový vodovod | ano
Kutná Hora | Vavřinec | Žíšov | ne | 8 | Kutná Hora-Čáslav-Sázava | beze změny | dopojení obyvatel s nedostatkem vody
Kutná Hora | Vidice | Karlov t. Doubrava | nejspíše ne | 10 |  | Kutná Hora-Čáslav-Sázava | připojení na skupinový vodovod | ano
Kutná Hora | Vidice | Nová Lhota | nejspíše ne | 10
Kutná Hora | Vidice | Roztěž | ne | 8 | Kutná Hora-Čáslav-Sázava | beze změny
Kutná Hora | Vidice | Tuchotice | ne | 8 |  | Kutná Hora-Čáslav-Sázava | připojení na skupinový vodovod | ano
Kutná Hora | Vidice | Vidice | ne | 8 |  | Kutná Hora-Čáslav-Sázava | připojení na skupinový vodovod | ano
Kutná Hora | Vlastějovice | Březina | ne | 8
Kutná Hora | Vlastějovice | Budčice | ne | 8
Kutná Hora | Vlastějovice | Kounice | ano | 3 |  | Želivka | připojení na skupinový vodovod | ano | ano
Kutná Hora | Vlastějovice | Milošovice | ne | 8 |  | Želivka | připojení na skupinový vodovod | ano
Kutná Hora | Vlastějovice | Pavlovice | ano | 3 |  |  |  | ne
Kutná Hora | Vlastějovice | Skala | ne | 8
Kutná Hora | Vlastějovice | Vlastějovice | ne | 9 |  | Želivka | Změna PRVKÚK - připojení na SV, VDJ | ano | ano
Kutná Hora | Vlastějovice | Volavá Lhota | ne | 8
Kutná Hora | Záboří nad Labem | Habrkovice | nejspíše ne | 10 | Kutná Hora-Čáslav-Sázava | beze změny
Kutná Hora | Záboří nad Labem | Záboří nad Labem | nejspíše ne | 10 | Skupinový vodovod Přelouč | beze změny
Kutná Hora | Zbizuby | Hroznice | nejspíše ne | 10
Kutná Hora | Zbizuby | Koblasko | nejspíše ne | 10
Kutná Hora | Zbizuby | Makolusky | nejspíše ne | 10 | Makolusky | beze změny
Kutná Hora | Zbizuby | Nechyba | nejspíše ne | 10
Kutná Hora | Zbizuby | Vestec | nejspíše ne | 10
Kutná Hora | Zbizuby | Vlková | nejspíše ne | 10 | Vlková | beze změny
Kutná Hora | Zbizuby | Vranice | nejspíše ne | 10
Kutná Hora | Zbizuby | Zbizuby | nejspíše ne | 10 | Zbizuby | beze změny
Kutná Hora | Zbraslavice | Borová | ne | 8 | Zbraslavice, Utěšenovice | beze změny
Kutná Hora | Zbraslavice | Hodkov | ne | 8 | Hodkov-vodovodní řady | beze změny
Kutná Hora | Zbraslavice | Chotěměřice t. Pančava | ne | 8
Kutná Hora | Zbraslavice | Kateřinky | ne | 8
Kutná Hora | Zbraslavice | Krasoňovice | ne | 8
Kutná Hora | Zbraslavice | Lipina | ne | 8
Kutná Hora | Zbraslavice | Malá Skalice | ne | 8
Kutná Hora | Zbraslavice | Ostrov | ne | 8
Kutná Hora | Zbraslavice | Radvančice | ne | 8
Kutná Hora | Zbraslavice | Rápošov | ne | 8
Kutná Hora | Zbraslavice | Útěšenovice | ne | 8 | Zbraslavice, Utěšenovice | beze změny
Kutná Hora | Zbraslavice | Velká Skalice | ne | 8
Kutná Hora | Zbraslavice | Zbraslavice | asi ano | 5 | Zbraslavice, Utěšenovice | beze změny |  | ne
Kutná Hora | Zruč nad Sázavou | Domahoř | nejspíše ne | 10
Kutná Hora | Zruč nad Sázavou | Dubina | nejspíše ne | 10 | Želivka | beze změny
Kutná Hora | Zruč nad Sázavou | Nesměřice | nejspíše ne | 10 | Želivka | beze změny
Kutná Hora | Zruč nad Sázavou | Zruč nad Sázavou | nejspíše ne | 10 | Želivka | beze změny
Kutná Hora | Zruč nad Sázavou | Želivec | nejspíše ne | 10
Lysá nad Labem | Jiřice | Jiřice | ne | 8 | Skupinový vodovod Benátecká Vrutice - Stará Lysá | beze změny | dopojení obyvatel s nedostatkem vody
Lysá nad Labem | Lysá nad Labem | Byšičky | ano | 3 |  | Skupinový vodovod Benátecká Vrutice - Stará Lysá | Změna PRVKÚK - připojení na SV | ano
Lysá nad Labem | Lysá nad Labem | Dvorce | ne | 8 | Skupinový vodovod Benátecká Vrutice - Stará Lysá | beze změny
Lysá nad Labem | Lysá nad Labem | Litol | nejspíše ne | 10 | Skupinový vodovod Benátecká Vrutice - Stará Lysá | beze změny
Lysá nad Labem | Lysá nad Labem | Lysá nad Labem | ano | 5 | Skupinový vodovod Benátecká Vrutice - Stará Lysá | beze změny | Lysá - zkapacitnění ÚV, rozšíření VZ a VDJ | ano | ano
Lysá nad Labem | Milovice | Benátecká Vrutice | ne | 8 | Skupinový vodovod Benátecká Vrutice - Stará Lysá | beze změny
Lysá nad Labem | Milovice | Boží Dar | ne | 8 | Milovice Boží dar - RVS | beze změny
Lysá nad Labem | Milovice | Milovice | ne | 8 | Milovice, Zbožíčko | beze změny
Lysá nad Labem | Milovice | Mladá | ne | 8 | Milovice, Zbožíčko | beze změny
Lysá nad Labem | Ostrá | Ostrá | ne | 8 | Nymburk - Poděbrady - Městec Králové | beze změny
Lysá nad Labem | Ostrá | Šnepov | ne | 9 |  | Nymburk - Poděbrady - Městec Králové | připojení na skupinový vodovod | ano
Lysá nad Labem | Přerov nad Labem | Přerov nad Labem | ne | 9 |  | Poříčany - Klučov - Kounice - Sadská | připojení na skupinový vodovod | ano
Lysá nad Labem | Semice | Semice | ano | 4 |  | Poříčany - Klučov - Kounice - Sadská | připojení na skupinový vodovod | ano
Lysá nad Labem | Stará Lysá | Čihadla | ne | 8
Lysá nad Labem | Stará Lysá | Stará Lysá | ne | 8 | Skupinový vodovod Benátecká Vrutice - Stará Lysá | beze změny | dopojení obyvatel s nedostatkem vody
Lysá nad Labem | Starý Vestec | Starý Vestec | ano | 4 |  | Poříčany - Klučov - Kounice - Sadská | připojení na skupinový vodovod | ano
Lysá nad Labem | Stratov | Stratov | ne | 9 | vodovod Stratov | beze změny | Zkapacitnění VZ Stratov | ano
Mělník | Býkev | Býkev | ne | 8 | KSKM | beze změny
Mělník | Býkev | Jenišovice | ne | 8 | KSKM | beze změny
Mělník | Byšice | Byšice | nejspíše ne | 10 | KSKM | beze změny
Mělník | Cítov | Cítov | nejspíše ne | 10 | KSKM | beze změny
Mělník | Cítov | Daminěves | nejspíše ne | 10
Mělník | Čečelice | Čečelice | ne | 8 | KSKM | beze změny
Mělník | Dobřeň | Dobřeň | ne | 8 | SV Mšeno | beze změny
Mělník | Dobřeň | Jestřebice | ne | 8 | SV Mšeno | beze změny
Mělník | Dobřeň | Klučno | nejspíše ne | 10
Mělník | Dobřeň | Střezivojice | ne | 8 | SV Mšeno | beze změny
Mělník | Dobřeň | Vlkov | nejspíše ne | 10
Mělník | Dolní Beřkovice | Dolní Beřkovice | nejspíše ne | 10 | KSKM | beze změny
Mělník | Dolní Beřkovice | Podvlčí | nejspíše ne | 10
Mělník | Dolní Beřkovice | Vliněves | nejspíše ne | 10 | KSKM | beze změny
Mělník | Dolní Zimoř | Dolní Zimoř | nejspíše ne | 10 | KSKM | beze změny
Mělník | Horní Počaply | Horní Počaply | nejspíše ne | 10 | KSKM | beze změny
Mělník | Horní Počaply | Křivenice | nejspíše ne | 10 | KSKM | beze změny
Mělník | Hořín | Brozánky | ne | 8 | KSKM | beze změny
Mělník | Hořín | Hořín | ne | 8 | KSKM | beze změny
Mělník | Hořín | Vrbno | ne | 8 | KSKM | beze změny
Mělník | Hořín | Zelčín | ne | 8 | KSKM | beze změny
Mělník | Hostín | Hostín | ne | 8 | KSKM | beze změny | VDJ Hostín | ano | ano
Mělník | Chorušice | Choroušky | ne | 8 | SV Mšeno | beze změny | dopojení obyvatel s nedostatkem vody
Mělník | Chorušice | Chorušice | ne | 8 | SV Mšeno | beze změny | dopojení obyvatel s nedostatkem vody
Mělník | Chorušice | Velký Újezd | ne | 8 | SV Mšeno | beze změny | dopojení obyvatel s nedostatkem vody
Mělník | Chorušice | Zahájí | ne | 8 | SV Mšeno | beze změny | dopojení obyvatel s nedostatkem vody
Mělník | Jeviněves | Jeviněves | nejspíše ne | 10 | KSKM | beze změny
Mělník | Kadlín | Kadlín | nejspíše ne | 10 | SV Mšeno | beze změny
Mělník | Kadlín | Ledce | nejspíše ne | 10 | SV Mšeno | beze změny
Mělník | Kanina | Kanina | nejspíše ne | 10 | SV Mšeno | beze změny
Mělník | Kly | Dolní Vinice | nejspíše ne | 10 | KSKM | beze změny
Mělník | Kly | Hoření Vinice | nejspíše ne | 10 | KSKM | beze změny
Mělník | Kly | Kly | nejspíše ne | 10 | KSKM | beze změny
Mělník | Kly | Krauzovna | nejspíše ne | 10 | KSKM | beze změny
Mělník | Kly | Lom | nejspíše ne | 10 | KSKM | beze změny
Mělník | Kly | Větrušice | nejspíše ne | 10 | KSKM | beze změny
Mělník | Kly | Záboří | nejspíše ne | 10 | KSKM | beze změny
Mělník | Kokořín | Březinka | nejspíše ne | 10 | SV Mšeno | beze změny
Mělník | Kokořín | Janova Ves | nejspíše ne | 10 | SV Mšeno | beze změny
Mělník | Kokořín | Kokořín | nejspíše ne | 10 | SV Mšeno | beze změny
Mělník | Kokořín | Kokořínský Důl | nejspíše ne | 10
Mělník | Kokořín | Šemanovice | nejspíše ne | 10 | SV Mšeno | beze změny
Mělník | Kokořín | Truskavna | nejspíše ne | 10 | SV Mšeno | beze změny
Mělník | Lhotka | Hleďsebe | nejspíše ne | 10 | KSKM | beze změny
Mělník | Lhotka | Lhotka | nejspíše ne | 10 | KSKM | beze změny
Mělník | Liběchov | Ješovice | nejspíše ne | 10 | KSKM | beze změny
Mělník | Liběchov | Liběchov | ne | 8 | KSKM | beze změny
Mělník | Liblice | Liblice | nejspíše ne | 10 | KSKM | beze změny
Mělník | Lobeč | Lobeč | nejspíše ne | 10 | SV Mšeno | beze změny
Mělník | Lužec nad Vltavou | Chramostek | nejspíše ne | 10 | KSKM | beze změny
Mělník | Lužec nad Vltavou | Lužec nad Vltavou | min | 4 | KSKM | beze změny | Náhradní vodní zdroj | ano
Mělník | Malý Újezd | Jelenice | nejspíše ne | 10 | KSKM | beze změny
Mělník | Malý Újezd | Malý Újezd | nejspíše ne | 10 | KSKM | beze změny
Mělník | Malý Újezd | Vavřineč | nejspíše ne | 10 | KSKM | beze změny
Mělník | Medonosy | Chudolazy | nejspíše ne | 10
Mělník | Medonosy | Medonosy | nejspíše ne | 10 |  | SV Mšeno | připojení na SV | ano
Mělník | Medonosy | Nové Osinalice | nejspíše ne | 10 | SV Mšeno | beze změny
Mělník | Medonosy | Osinalice | nejspíše ne | 10
Mělník | Medonosy | Osinaličky | nejspíše ne | 10
Mělník | Mělnické Vtelno | Mělnické Vtelno | nejspíše ne | 10 | SV Mšeno | beze změny
Mělník | Mělnické Vtelno | Radouň | nejspíše ne | 10 | SV Mšeno | beze změny
Mělník | Mělnické Vtelno | Vysoká Libeň | nejspíše ne | 10 | SV Mšeno | beze změny
Mělník | Mělník | Mělník | nejspíše ne | 10 | KSKM | beze změny
Mělník | Mšeno | Brusné 2. díl | ne | 8 |  | SV Mšeno | připojení na SV | ano
Mělník | Mšeno | Hradsko | ne | 8 | SV Mšeno | beze změny
Mělník | Mšeno | Mšeno | ne | 8 | SV Mšeno | beze změny
Mělník | Mšeno | Olešno | ne | 8 | SV Mšeno | beze změny
Mělník | Mšeno | Ráj | ne | 8 |  | SV Mšeno | připojení na SV | ano
Mělník | Mšeno | Romanov | ne | 8 | SV Mšeno | beze změny
Mělník | Mšeno | Sedlec | ne | 8 | SV Mšeno | beze změny
Mělník | Mšeno | Skramouš | ne | 8 | SV Mšeno | beze změny
Mělník | Mšeno | Vojtěchov | ne | 8 | SV Mšeno | beze změny
Mělník | Nebužely | Nebužely | ne | 8 | SV Mšeno | beze změny | dopojení obyvatel s nedostatkem vody
Mělník | Nosálov | Brusné 1. díl | nejspíše ne | 10 | vodovod Brusné 1. díl | beze změny
Mělník | Nosálov | Libovice | nejspíše ne | 10 | SV Březovice - Libovice | beze změny
Mělník | Nosálov | Nosálov | nejspíše ne | 10 | SV Březovice - Libovice | beze změny
Mělník | Nosálov | Příbohy | nejspíše ne | 10 | vodovod Příbohy | beze změny
Mělník | Řepín | Řepín | ne | 8 | SV Mšeno | beze změny
Mělník | Řepín | Živonín | ne | 8 | SV Mšeno | beze změny
Mělník | Spomyšl | Spomyšl | ne | 8 | KSKM | beze změny
Mělník | Stránka | Ostrý | nejspíše ne | 10 | SV Mšeno | beze změny
Mělník | Stránka | Stránka | nejspíše ne | 10 | SV Mšeno | beze změny
Mělník | Stránka | Tajná | nejspíše ne | 10 | SV Mšeno | beze změny
Mělník | Střemy | Jenichov | nejspíše ne | 10 | SV Mšeno | beze změny
Mělník | Střemy | Střemy | nejspíše ne | 10 | SV Mšeno | beze změny
Mělník | Tuhaň | Tuhaň | nejspíše ne | 10 | KSKM | beze změny
Mělník | Tupadly | Tupadly | ne | 8 | KSKM | beze změny
Mělník | Velký Borek | Mělnická Vrutice | nejspíše ne | 10 | KSKM | beze změny
Mělník | Velký Borek | Skuhrov | nejspíše ne | 10 | KSKM | beze změny
Mělník | Velký Borek | Velký Borek | nejspíše ne | 10 | KSKM | beze změny
Mělník | Vidim | Vidim | nejspíše ne | 10 | SV Mšeno | beze změny
Mělník | Vraňany | Mlčechvosty | nejspíše ne | 10 | KSKM | beze změny
Mělník | Vraňany | Vraňany | nejspíše ne | 10 | KSKM | beze změny
Mělník | Vysoká | Bosyně | nejspíše ne | 10 | SV Mšeno | beze změny
Mělník | Vysoká | Chodeč | nejspíše ne | 10 | SV Mšeno | beze změny
Mělník | Vysoká | Strážnice | nejspíše ne | 10 | SV Mšeno | beze změny
Mělník | Vysoká | Střednice | nejspíše ne | 10 | SV Mšeno | beze změny
Mělník | Vysoká | Vysoká | ne | 8 | SV Mšeno | beze změny | Prameniště záskalí + ÚV, obnova přivaděče |  | ano
Mělník | Želízy | Nové Tupadly | nejspíše ne | 10 | SV Mšeno | beze změny
Mělník | Želízy | Sitné | nejspíše ne | 10 | SV Mšeno | beze změny
Mělník | Želízy | Želízy | nejspíše ne | 10 | KSKM | beze změny
Mladá Boleslav | Bakov nad Jizerou | Bakov nad Jizerou | ne | 8 | Mladá Boleslav | beze změny
Mladá Boleslav | Bakov nad Jizerou | Brejlov | nejspíše ne | 10
Mladá Boleslav | Bakov nad Jizerou | Buda | nejspíše ne | 10 | Obruby-Kněžmost-Suhrovice | beze změny
Mladá Boleslav | Bakov nad Jizerou | Horka | nejspíše ne | 10 | Mladá Boleslav | beze změny
Mladá Boleslav | Bakov nad Jizerou | Chudoplesy | nejspíše ne | 10 | Mladá Boleslav | beze změny
Mladá Boleslav | Bakov nad Jizerou | Klokočka | nejspíše ne | 10 | Mladá Boleslav | beze změny
Mladá Boleslav | Bakov nad Jizerou | Malá Bělá | nejspíše ne | 10 | Mladá Boleslav | beze změny
Mladá Boleslav | Bakov nad Jizerou | Malý Rečkov | nejspíše ne | 10 | Bělá pod Bezdězem | beze změny
Mladá Boleslav | Bakov nad Jizerou | Podhradí | nejspíše ne | 10 | Mladá Boleslav | beze změny
Mladá Boleslav | Bakov nad Jizerou | Studénka | nejspíše ne | 10
Mladá Boleslav | Bakov nad Jizerou | Velký Rečkov | nejspíše ne | 10 | Mladá Boleslav | beze změny
Mladá Boleslav | Bakov nad Jizerou | Zájezdy | nejspíše ne | 10
Mladá Boleslav | Bakov nad Jizerou | Zvířetice | nejspíše ne | 10 | Mladá Boleslav | beze změny
Mladá Boleslav | Bělá pod Bezdězem | Bělá pod Bezdězem | min | 3 | Bělá pod Bezdězem | beze změny | odlehlá lokalita bez vodovodu | ano
Mladá Boleslav | Bělá pod Bezdězem | Bezdědice | nejspíše ne | 7 | SV Březovice - Libovice | beze změny
Mladá Boleslav | Bělá pod Bezdězem | Březinka | nejspíše ne | 7 | Březinka | beze změny
Mladá Boleslav | Bělá pod Bezdězem | Hlínoviště | nejspíše ne | 7 | Bělá pod Bezdězem | beze změny
Mladá Boleslav | Bělá pod Bezdězem | Vrchbělá | nejspíše ne | 7 | Bělá pod Bezdězem | beze změny
Mladá Boleslav | Benátky nad Jizerou | Benátky nad Jizerou I | ne | 8 | Benátky nad Jizerou | beze změny
Mladá Boleslav | Benátky nad Jizerou | Benátky nad Jizerou II | ne | 8 | Benátky nad Jizerou | beze změny
Mladá Boleslav | Benátky nad Jizerou | Benátky nad Jizerou III | ne | 8 | Benátky nad Jizerou | beze změny
Mladá Boleslav | Benátky nad Jizerou | Dražice | nejspíše ne | 10 | Benátky nad Jizerou | beze změny
Mladá Boleslav | Benátky nad Jizerou | Kbel | nejspíše ne | 10 | Benátky nad Jizerou | beze změny
Mladá Boleslav | Bezno | Bezno | ne | 8 | Bukovno-Bezno-Sovínky | beze změny
Mladá Boleslav | Bítouchov | Bítouchov | nejspíše ne | 10 | Mladá Boleslav | beze změny
Mladá Boleslav | Bítouchov | Dalešice | nejspíše ne | 10 | Dalešice | beze změny
Mladá Boleslav | Bítouchov | Dolánky | nejspíše ne | 10 | Mladá Boleslav | beze změny
Mladá Boleslav | Boreč | Boreč | nejspíše ne | 10 | SV Mšeno | beze změny
Mladá Boleslav | Boreč | Žebice | nejspíše ne | 10 | SV Mšeno | beze změny
Mladá Boleslav | Bradlec | Bradlec | nejspíše ne | 10 | Mladá Boleslav | beze změny
Mladá Boleslav | Brodce | Brodce | nejspíše ne | 10 | Brodce - Horky - Hrušov | Mladá Boleslav | připojení na SV | ano
Mladá Boleslav | Březno | Březno | ne | 8 | Mladá Boleslav | beze změny
Mladá Boleslav | Březno | Dolánky | ne | 8
Mladá Boleslav | Březovice | Březovice | nejspíše ne | 10 | SV Březovice - Libovice | beze změny
Mladá Boleslav | Březovice | Víska | nejspíše ne | 10 | SV Březovice - Libovice | beze změny
Mladá Boleslav | Bukovno | Bukovno | ne | 8 | Bukovno-Bezno-Sovínky | beze změny
Mladá Boleslav | Bukovno | Líny | ne | 8 | Bukovno-Bezno-Sovínky | beze změny
Mladá Boleslav | Ctiměřice | Ctiměřice | nejspíše ne | 10
Mladá Boleslav | Čachovice | Čachovice | nejspíše ne | 10 | Mladá Boleslav | beze změny
Mladá Boleslav | Čachovice | Struhy | nejspíše ne | 10 | Mladá Boleslav | beze změny
Mladá Boleslav | Čistá | Čistá | nejspíše ne | 10 | Bělá pod Bezdězem | beze změny
Mladá Boleslav | Dalovice | Dalovice | nejspíše ne | 10 | Mladá Boleslav | beze změny
Mladá Boleslav | Dalovice | U Česany | nejspíše ne | 10 | Mladá Boleslav | beze změny
Mladá Boleslav | Dlouhá Lhota | Dlouhá Lhota | nejspíše ne | 10 | Mladá Boleslav | beze změny
Mladá Boleslav | Dobrovice | Bojetice | ne | 8 | Mladá Boleslav | beze změny
Mladá Boleslav | Dobrovice | Dobrovice | ne | 8 | Mladá Boleslav | beze změny
Mladá Boleslav | Dobrovice | Holé Vrchy | ne | 8 | Mladá Boleslav | beze změny
Mladá Boleslav | Dobrovice | Chloumek | ne | 8 | Mladá Boleslav | beze změny
Mladá Boleslav | Dobrovice | Libichov | ne | 8 | Mladá Boleslav | beze změny
Mladá Boleslav | Dobrovice | Sýčina | ne | 8 | Mladá Boleslav | beze změny
Mladá Boleslav | Dobrovice | Týnec | ne | 8 | Mladá Boleslav | beze změny
Mladá Boleslav | Dobrovice | Úherce | ne | 8 | Mladá Boleslav | beze změny
Mladá Boleslav | Dobšín | Dobšín | ne | 8 | SV Dolní Bousov | beze změny
Mladá Boleslav | Dobšín | Kamenice | nejspíše ne | 10 | SV Dolní Bousov | beze změny
Mladá Boleslav | Dolní Bousov | Bechov | nejspíše ne | 10 | SV Dolní Bousov | beze změny
Mladá Boleslav | Dolní Bousov | Dolní Bousov | nejspíše ne | 10 | SV Dolní Bousov | beze změny
Mladá Boleslav | Dolní Bousov | Horní Bousov | nejspíše ne | 10 | SV Dolní Bousov | beze změny
Mladá Boleslav | Dolní Bousov | Ošťovice | nejspíše ne | 10 | SV Dolní Bousov | beze změny
Mladá Boleslav | Dolní Bousov | Střehom | nejspíše ne | 10 | SV Dolní Bousov | beze změny
Mladá Boleslav | Dolní Bousov | Svobodín | nejspíše ne | 10 | SV Dolní Bousov | beze změny
Mladá Boleslav | Dolní Bousov | Vlčí Pole | nejspíše ne | 10 | SV Dolní Bousov | beze změny
Mladá Boleslav | Dolní Slivno | Dolní Slivno | ne | 8 | Dolní Slivno | Benátky nad Jizerou | připojení na SV | ano
Mladá Boleslav | Dolní Slivno | Slivínko | ne | 8 | Dolní Slivno | Benátky nad Jizerou | připojení na SV | ano
Mladá Boleslav | Dolní Stakory | Dolní Stakory | nejspíše ne | 10 | Mladá Boleslav | beze změny
Mladá Boleslav | Domousnice | Domousnice | ne | 8 | Domousnice | Mladá Boleslav | připojení na SV, Nový VDJ | ano | ano
Mladá Boleslav | Domousnice | Skyšice | nejspíše ne | 10
Mladá Boleslav | Doubravička | Doubravička | nejspíše ne | 10 | Niměřický skupinový vodovod | beze změny
Mladá Boleslav | Horky nad Jizerou | Horky nad Jizerou | ne | 8 | Brodce - Horky - Hrušov | Mladá Boleslav | připojení na SV | ano
Mladá Boleslav | Horní Slivno | Horní Slivno | nejspíše ne | 10 | Obec Horní Slivno | beze změny
Mladá Boleslav | Hrdlořezy | Hrdlořezy | nejspíše ne | 10 | Mladá Boleslav | beze změny
Mladá Boleslav | Hrušov | Hrušov | ne | 8 | Brodce - Horky - Hrušov | Mladá Boleslav | připojení na SV | ano
Mladá Boleslav | Husí Lhota | Husí Lhota | nejspíše ne | 10 | Mladá Boleslav | beze změny
Mladá Boleslav | Charvatce | Charvatce | nejspíše ne | 10 | Mladá Boleslav | beze změny
Mladá Boleslav | Chotětov | Hřivno | ano | 7 | Obec Hřivno | Benátky nad Jizerou | připojení na SV | ano
Mladá Boleslav | Chotětov | Chotětov | nejspíše ne | 10 | Chotětov (VaK MB) | beze změny
Mladá Boleslav | Chudíř | Chudíř | ne | 8 | Nymburk - Poděbrady - Městec Králové | beze změny
Mladá Boleslav | Jabkenice | Jabkenice | ne | 8 | Mladá Boleslav | beze změny
Mladá Boleslav | Jizerní Vtelno | Jizerní Vtelno | nejspíše ne | 10 | Jizerní Vtelno (VaKMB) | beze změny
Mladá Boleslav | Josefův Důl | Josefův Důl | nejspíše ne | 10 | Josefův Důl (VaKMB) | beze změny
Mladá Boleslav | Katusice | Doubravice | ne | 8 | SV Mšeno | beze změny
Mladá Boleslav | Katusice | Katusice | ne | 8 | SV Bezvel | beze změny
Mladá Boleslav | Katusice | Spikaly | ne | 8 | SV Bezvel | beze změny
Mladá Boleslav | Katusice | Trnová | sucho/provoz | 4 | SV Mšeno | beze změny |  | ne
Mladá Boleslav | Katusice | Valovice | ne | 8 | SV Bezvel | beze změny
Mladá Boleslav | Kluky | Kluky | nejspíše ne | 10 | SV Mšeno | beze změny
Mladá Boleslav | Kobylnice | Kobylnice | nejspíše ne | 10 | Žerčice - Kobylnice | Mladá Boleslav | připojení na SV | ano
Mladá Boleslav | Kochánky | Kochánky | nejspíše ne | 10 | Kochánky (VaKMB) | beze změny
Mladá Boleslav | Kolomuty | Kolomuty | nejspíše ne | 10 | Mladá Boleslav | beze změny
Mladá Boleslav | Kosmonosy | Horní Stakory | min | 3 | Mladá Boleslav | beze změny | dopojení obyvatel s nedostatkem vody | ano
Mladá Boleslav | Kosmonosy | Kosmonosy | ne | 8 | Mladá Boleslav | beze změny | VDJ Propast - Kosmonosy | ano | ano
Mladá Boleslav | Kosořice | Kosořice | ne | 8 | Mladá Boleslav | beze změny | dopojení obyvatel s nedostatkem vody
Mladá Boleslav | Košátky | Košátky | ano | 4 |  | Košátky | Nový vodovod dle Změny PRVKÚK | ano
Mladá Boleslav | Kováň | Kováň | ne | 8 | SV Bezvel | beze změny
Mladá Boleslav | Kovanec | Kovanec | nejspíše ne | 10 | Niměřický skupinový vodovod | beze změny
Mladá Boleslav | Krásná Ves | Krásná Ves | nejspíše ne | 10 | SV Bezvel | beze změny
Mladá Boleslav | Krnsko | Krnsko | nejspíše ne | 10 | obec Krnsko | beze změny
Mladá Boleslav | Krnsko | Řehnice | nejspíše ne | 10 | vodovod Řehnice | beze změny
Mladá Boleslav | Kropáčova Vrutice | Kojovice | ne | 8 |  | vodovod Kojovice | Změna PRVKÚK - nový vodovod | ano
Mladá Boleslav | Kropáčova Vrutice | Kropáčova Vrutice | ne | 8 | Kropáčova Vrutice -Sušno (VaKMB) | beze změny | dopojení obyvatel s nedostatkem vody
Mladá Boleslav | Kropáčova Vrutice | Krpy | ne | 8 | Krpy (VaKMB) | beze změny
Mladá Boleslav | Kropáčova Vrutice | Střížovice | ne | 8
Mladá Boleslav | Kropáčova Vrutice | Sušno | ne | 8 | Kropáčova Vrutice -Sušno (VaKMB) | beze změny
Mladá Boleslav | Ledce | Ledce | ne | 8 | Mladá Boleslav | beze změny
Mladá Boleslav | Lhotky | Lhotky | nejspíše ne | 10
Mladá Boleslav | Lhotky | Řehnice | nejspíše ne | 10
Mladá Boleslav | Lipník | Lipník | nejspíše ne | 10 | Mladá Boleslav | beze změny
Mladá Boleslav | Luštěnice | Luštěnice | ne | 8 | Mladá Boleslav | beze změny
Mladá Boleslav | Luštěnice | Voděrady | ne | 8 | Mladá Boleslav | beze změny
Mladá Boleslav | Luštěnice | Zelená | ne | 8 | Mladá Boleslav | beze změny
Mladá Boleslav | Mečeříž | Mečeříž | ne | 8 | Benátky nad Jizerou | beze změny
Mladá Boleslav | Mladá Boleslav | Bezděčín | nejspíše ne | 10 | Mladá Boleslav | beze změny
Mladá Boleslav | Mladá Boleslav | Čejetice | nejspíše ne | 10 | Mladá Boleslav | beze změny
Mladá Boleslav | Mladá Boleslav | Čejetičky | nejspíše ne | 10 | Mladá Boleslav | beze změny
Mladá Boleslav | Mladá Boleslav | Debř | nejspíše ne | 10 | Mladá Boleslav | beze změny
Mladá Boleslav | Mladá Boleslav | Chrást | nejspíše ne | 10 | Mladá Boleslav | beze změny
Mladá Boleslav | Mladá Boleslav | Jemníky | nejspíše ne | 10 | Mladá Boleslav | beze změny
Mladá Boleslav | Mladá Boleslav | Michalovice | nejspíše ne | 10 | Mladá Boleslav | beze změny
Mladá Boleslav | Mladá Boleslav | Mladá Boleslav I | nejspíše ne | 10 | Mladá Boleslav | beze změny
Mladá Boleslav | Mladá Boleslav | Mladá Boleslav II | nejspíše ne | 10 | Mladá Boleslav | beze změny
Mladá Boleslav | Mladá Boleslav | Mladá Boleslav III | nejspíše ne | 10 | Mladá Boleslav | beze změny
Mladá Boleslav | Mladá Boleslav | Mladá Boleslav IV | nejspíše ne | 10 | Mladá Boleslav | beze změny
Mladá Boleslav | Mladá Boleslav | Podchlumí | nejspíše ne | 10 | Mladá Boleslav | beze změny
Mladá Boleslav | Mladá Boleslav | Podlázky | nejspíše ne | 10 | Mladá Boleslav | beze změny
Mladá Boleslav | Němčice | Němčice | nejspíše ne | 10 | Mladá Boleslav | beze změny
Mladá Boleslav | Nemyslovice | Nemyslovice | nejspíše ne | 10 | Nemyslovice (VaKMB) | beze změny
Mladá Boleslav | Nepřevázka | Nepřevázka | nejspíše ne | 10 | obec Nepřevázka | Mladá Boleslav | připojení na SV | ano
Mladá Boleslav | Niměřice | Dolní Cetno | nejspíše ne | 10 | Niměřický skupinový vodovod | beze změny
Mladá Boleslav | Niměřice | Horní Cetno | nejspíše ne | 10 | Niměřický skupinový vodovod | beze změny
Mladá Boleslav | Niměřice | Niměřice | nejspíše ne | 10 | Niměřický skupinový vodovod | beze změny
Mladá Boleslav | Nová Telib | Kladěruby | nejspíše ne | 10
Mladá Boleslav | Nová Telib | Nová Telib | nejspíše ne | 10 | Mladá Boleslav | beze změny
Mladá Boleslav | Nová Ves u Bakova | Nová Ves u Bakova | nejspíše ne | 10 | Mladá Boleslav | beze změny
Mladá Boleslav | Obrubce | Obora | nejspíše ne | 10 | Vodovod Obruby | beze změny
Mladá Boleslav | Obrubce | Obrubce | nejspíše ne | 10 | Vodovod Obruby | beze změny
Mladá Boleslav | Obruby | Obruby | nejspíše ne | 10 | Vodovod Obruby | beze změny
Mladá Boleslav | Pěčice | Pěčice | ano | 7 |  | Mladá Boleslav | připojení na SV | ano
Mladá Boleslav | Pětikozly | Pětikozly | ne | 8 | Niměřický skupinový vodovod | beze změny
Mladá Boleslav | Petkovy | Čížovky | nejspíše ne | 10
Mladá Boleslav | Petkovy | Petkovy | nejspíše ne | 10 |  | Mladá Boleslav | připojení na SV | ano
Mladá Boleslav | Písková Lhota | Písková Lhota | nejspíše ne | 10 | Mladá Boleslav | beze změny
Mladá Boleslav | Písková Lhota | Zámostí | nejspíše ne | 10 | Mladá Boleslav | beze změny
Mladá Boleslav | Plazy | Plazy | nejspíše ne | 10 | Mladá Boleslav | beze změny
Mladá Boleslav | Plazy | Valy | nejspíše ne | 10 | Mladá Boleslav | beze změny
Mladá Boleslav | Plužná | Plužná | nejspíše ne | 10 | SV Bezvel | beze změny
Mladá Boleslav | Prodašice | Prodašice | nejspíše ne | 10 | Mladá Boleslav | beze změny
Mladá Boleslav | Předměřice nad Jizerou | Kačov | ano | 7 | Kačov (VaKMB) | Předměřice nad Jizerou | připojení na SV | ano
Mladá Boleslav | Předměřice nad Jizerou | Předměřice nad Jizerou | nejspíše ne | 10 |  | Předměřice nad Jizerou | připojení na SV | ano
Mladá Boleslav | Přepeře | Přepeře | nejspíše ne | 10 | Vodovod Přepeře - RVS | Vodovod Obruby | připojení na SV | ano
Mladá Boleslav | Rabakov | Rabakov | nejspíše ne | 10
Mladá Boleslav | Rohatsko | Rohatsko | ne | 8 | SV Dolní Bousov | beze změny | dopojení obyvatel s nedostatkem vody
Mladá Boleslav | Rokytovec | Malé Horky | nejspíše ne | 10 | Rokytovec (VaKMB) | beze změny
Mladá Boleslav | Rokytovec | Rokytovec | nejspíše ne | 10 | Rokytovec (VaKMB) | beze změny
Mladá Boleslav | Řepov | Řepov | nejspíše ne | 10 | Mladá Boleslav | beze změny
Mladá Boleslav | Řitonice | Řitonice | ano | 5 |  | Řitonice | Nový vodovod | ano
Mladá Boleslav | Sedlec | Sedlec | ne | 8 | Benátky nad Jizerou | beze změny
Mladá Boleslav | Semčice | Semčice | ne | 8 | Mladá Boleslav | beze změny
Mladá Boleslav | Skalsko | Skalsko | nejspíše ne | 10 | SV Bezvel | beze změny
Mladá Boleslav | Skorkov | Otradovice | ne | 8 | Skorkov - Podbrahy - Otradovice | beze změny
Mladá Boleslav | Skorkov | Podbrahy | ne | 8 | Skorkov - Podbrahy - Otradovice | beze změny
Mladá Boleslav | Skorkov | Skorkov | ne | 8 | Skorkov - Podbrahy - Otradovice | beze změny
Mladá Boleslav | Smilovice | Bratronice | nejspíše ne | 10 | Mladá Boleslav | beze změny
Mladá Boleslav | Smilovice | Rejšice | nejspíše ne | 10 | Mladá Boleslav | beze změny
Mladá Boleslav | Smilovice | Smilovice | nejspíše ne | 10 | Mladá Boleslav | beze změny
Mladá Boleslav | Smilovice | Újezd | nejspíše ne | 10 | Mladá Boleslav | beze změny
Mladá Boleslav | Smilovice | Újezdec | nejspíše ne | 10 | Mladá Boleslav | beze změny
Mladá Boleslav | Sojovice | Sojovice | ne | 8
Mladá Boleslav | Sovínky | Sovínky | nejspíše ne | 10 | Bukovno-Bezno-Sovínky | beze změny
Mladá Boleslav | Strašnov | Strašnov | ne | 9 | vodovod Strašnov | Mladá Boleslav | připojení na SV | ano
Mladá Boleslav | Strenice | Strenice | nejspíše ne | 10 | Niměřický skupinový vodovod | beze změny
Mladá Boleslav | Sudoměř | Sudoměř | nejspíše ne | 10 | SV Bezvel | beze změny
Mladá Boleslav | Sukorady | Martinovice | nejspíše ne | 10 | Mladá Boleslav | beze změny
Mladá Boleslav | Sukorady | Sukorady | nejspíše ne | 10 | Mladá Boleslav | beze změny
Mladá Boleslav | Tuřice | Sobětuchy | ano | 7 | Sobětuchy (VaKMB) | Předměřice nad Jizerou | připojení na SV | ano
Mladá Boleslav | Tuřice | Tuřice | nejspíše ne | 10 |  | Předměřice nad Jizerou | připojení na SV | ano
Mladá Boleslav | Ujkovice | Ujkovice | nejspíše ne | 10 | Mladá Boleslav | beze změny
Mladá Boleslav | Velké Všelisy | Krušiny | nejspíše ne | 10 | Velké a Malé Všelisy (Obec) | beze změny
Mladá Boleslav | Velké Všelisy | Malé Všelisy | nejspíše ne | 10 | Velké a Malé Všelisy (Obec) | beze změny
Mladá Boleslav | Velké Všelisy | Velké Všelisy | nejspíše ne | 10 | Velké a Malé Všelisy (Obec) | beze změny
Mladá Boleslav | Velké Všelisy | Zamachy | nejspíše ne | 10 | Zamachy (VaKMB) | beze změny
Mladá Boleslav | Veselice | Veselice | nejspíše ne | 10 | Domousnice | Mladá Boleslav | připojení na SV | ano
Mladá Boleslav | Vinařice | Vinařice | ne | 8 | Mladá Boleslav | beze změny
Mladá Boleslav | Vinec | Vinec | nejspíše ne | 10 | Vinec (VaKMB) | beze změny
Mladá Boleslav | Vlkava | Bor | nejspíše ne | 10
Mladá Boleslav | Vlkava | Vlkava | nejspíše ne | 10 | Mladá Boleslav | beze změny
Mladá Boleslav | Vrátno | Vrátno | nejspíše ne | 10 | SV Mšeno | beze změny
Mladá Boleslav | Všejany | Vanovice | nejspíše ne | 10 | Mladá Boleslav | beze změny
Mladá Boleslav | Všejany | Všejany | ne | 8 | Mladá Boleslav | beze změny | dopojení obyvatel s nedostatkem vody
Mladá Boleslav | Zdětín | Zdětín | nejspíše ne | 10 | Benátky nad Jizerou | beze změny
Mladá Boleslav | Žerčice | Žerčice | ne | 8 | Žerčice - Kobylnice | Mladá Boleslav | připojení na SV | ano
Mladá Boleslav | Židněves | Židněves | ne | 8 | Mladá Boleslav | beze změny
Mnichovo Hradiště | Bílá Hlína | Bílá Hlína | nejspíše ne | 10 | Mladá Boleslav | beze změny
Mnichovo Hradiště | Boseň | Boseň | ne | 8 | Mnichovo Hradiště | beze změny
Mnichovo Hradiště | Boseň | Mužský | ne | 8 | vodovod Mužský | beze změny
Mnichovo Hradiště | Boseň | Zápudov | ne | 8
Mnichovo Hradiště | Boseň | Zásadka | ne | 8 | Mnichovo Hradiště | beze změny
Mnichovo Hradiště | Branžež | Branžež | nejspíše ne | 10 | Vodovod Branžež | beze změny
Mnichovo Hradiště | Branžež | Nová Ves | nejspíše ne | 10 | Vodovod Branžež | beze změny
Mnichovo Hradiště | Branžež | Zakopaná | nejspíše ne | 10 | Vodovod Branžež | beze změny
Mnichovo Hradiště | Březina | Březina | nejspíše ne | 10 |  | Mnichovo Hradiště | připojení na skupinový vodovod | ano
Mnichovo Hradiště | Březina | Honsob | nejspíše ne | 10
Mnichovo Hradiště | Dolní Krupá | Dolní Krupá | nejspíše ne | 10 | vodovod Dolní Krupá | beze změny
Mnichovo Hradiště | Horní Bukovina | Dolní Bukovina | nejspíše ne | 10 | Horní Bukovina (VaKMB) | beze změny
Mnichovo Hradiště | Horní Bukovina | Horní Bukovina | nejspíše ne | 10 | Horní Bukovina (VaKMB) | beze změny
Mnichovo Hradiště | Chocnějovice | Buda | nejspíše ne | 10 | Mohelský skupinový vodovod | beze změny
Mnichovo Hradiště | Chocnějovice | Buřínsko 1. díl | nejspíše ne | 10 | Mohelský skupinový vodovod | beze změny
Mnichovo Hradiště | Chocnějovice | Buřínsko 2. díl | nejspíše ne | 10 | Mohelský skupinový vodovod | beze změny
Mnichovo Hradiště | Chocnějovice | Drahotice | nejspíše ne | 10 | Mohelský skupinový vodovod | beze změny
Mnichovo Hradiště | Chocnějovice | Chocnějovice | nejspíše ne | 10 | Mohelský skupinový vodovod | beze změny
Mnichovo Hradiště | Chocnějovice | Ouč | nejspíše ne | 10 | Mohelský skupinový vodovod | beze změny
Mnichovo Hradiště | Chocnějovice | Rostkov | nejspíše ne | 10 | Mohelský skupinový vodovod | beze změny
Mnichovo Hradiště | Chocnějovice | Sovenice | nejspíše ne | 10 | Mohelský skupinový vodovod | beze změny
Mnichovo Hradiště | Jivina | Jivina | nejspíše ne | 10 | Mohelský skupinový vodovod | beze změny
Mnichovo Hradiště | Klášter Hradiště nad Jizerou | Klášter Hradiště nad Jizerou | ne | 8 | Mladá Boleslav | beze změny
Mnichovo Hradiště | Kněžmost | Býčina | ne | 8 | Obruby-Kněžmost-Suhrovice | beze změny
Mnichovo Hradiště | Kněžmost | Čížovka | ano | 2 | vodovod Čížovka | Obruby-Kněžmost-Suhrovice | připojení na skupinový vodovod | ano
Mnichovo Hradiště | Kněžmost | Drhleny | ano | 1 | vodovod Drhleny | Obruby-Kněžmost-Suhrovice | připojení na skupinový vodovod | ano
Mnichovo Hradiště | Kněžmost | Chlumín | ne | 8 |  | Obruby-Kněžmost-Suhrovice | připojení na skupinový vodovod | ano
Mnichovo Hradiště | Kněžmost | Kněžmost | ne | 8 | Obruby-Kněžmost-Suhrovice | beze změny
Mnichovo Hradiště | Kněžmost | Koprník | ne | 8 | Obruby-Kněžmost-Suhrovice | beze změny
Mnichovo Hradiště | Kněžmost | Lítkovice | ne | 8 | Obruby-Kněžmost-Suhrovice | beze změny | dopojení obyvatel s nedostatkem vody
Mnichovo Hradiště | Kněžmost | Malobratřice | ne | 8 |  | Obruby-Kněžmost-Suhrovice | připojení na skupinový vodovod | ano
Mnichovo Hradiště | Kněžmost | Násedlnice | ne | 8 | Obruby-Kněžmost-Suhrovice | beze změny | dopojení obyvatel s nedostatkem vody
Mnichovo Hradiště | Kněžmost | Solec | ne | 8 |  | Obruby-Kněžmost-Suhrovice | připojení na skupinový vodovod | ano
Mnichovo Hradiště | Kněžmost | Soleček | ne | 8 |  | Obruby-Kněžmost-Suhrovice | připojení na skupinový vodovod | ano
Mnichovo Hradiště | Kněžmost | Srbsko | nejspíše ne | 10 | Kněžmost | beze změny
Mnichovo Hradiště | Kněžmost | Suhrovice | ano | 3 | Vodovod Suhrovice | Obruby-Kněžmost-Suhrovice | připojení na skupinový vodovod | ano
Mnichovo Hradiště | Kněžmost | Úhelnice | ne | 8 | Mladá Boleslav | beze změny
Mnichovo Hradiště | Kněžmost | Žantov | ne | 8 | Obruby-Kněžmost-Suhrovice | beze změny
Mnichovo Hradiště | Koryta | Koryta | nejspíše ne | 10 | Koryta - Loukovec | beze změny
Mnichovo Hradiště | Loukov | Loukov | nejspíše ne | 10 | Loukov (VaKMB) | beze změny
Mnichovo Hradiště | Loukovec | Hubálov | nejspíše ne | 10 | Koryta - Loukovec | beze změny
Mnichovo Hradiště | Loukovec | Loukovec | ne | 8 | Koryta - Loukovec | beze změny | dopojení obyvatel s nedostatkem vody
Mnichovo Hradiště | Mnichovo Hradiště | Dneboh | ne | 8 | Mnichovo Hradiště | beze změny
Mnichovo Hradiště | Mnichovo Hradiště | Dobrá Voda | ano | 2 |  | Mnichovo Hradiště | připojení na skupinový vodovod | ano
Mnichovo Hradiště | Mnichovo Hradiště | Hněvousice | ne | 8 | Mnichovo Hradiště | beze změny
Mnichovo Hradiště | Mnichovo Hradiště | Hoškovice | ne | 8 | Mnichovo Hradiště | beze změny
Mnichovo Hradiště | Mnichovo Hradiště | Hradec | ne | 8
Mnichovo Hradiště | Mnichovo Hradiště | Kruhy | ne | 8
Mnichovo Hradiště | Mnichovo Hradiště | Lhotice | ne | 8 |  | Mnichovo Hradiště | připojení na skupinový vodovod | ano
Mnichovo Hradiště | Mnichovo Hradiště | Mnichovo Hradiště | ne | 8 | Mnichovo Hradiště | beze změny
Mnichovo Hradiště | Mnichovo Hradiště | Olšina | ne | 8 | Mnichovo Hradiště | beze změny
Mnichovo Hradiště | Mnichovo Hradiště | Podolí | ne | 8 | Mnichovo Hradiště | beze změny
Mnichovo Hradiště | Mnichovo Hradiště | Sychrov | ne | 8 | Mnichovo Hradiště | beze změny
Mnichovo Hradiště | Mnichovo Hradiště | Veselá | ne | 8 | Mnichovo Hradiště | beze změny
Mnichovo Hradiště | Mohelnice nad Jizerou | Mohelnice nad Jizerou | nejspíše ne | 10 | Mohelský skupinový vodovod | beze změny
Mnichovo Hradiště | Mohelnice nad Jizerou | Podhora | nejspíše ne | 10 | Mohelský skupinový vodovod | beze změny
Mnichovo Hradiště | Mukařov | Borovice | nejspíše ne | 10 | Mukařov - Borovice (VaKMB) | beze změny
Mnichovo Hradiště | Mukařov | Mukařov | nejspíše ne | 10 | Mukařov - Borovice (VaKMB) | beze změny
Mnichovo Hradiště | Mukařov | Vicmanov | nejspíše ne | 10 | Strážiště -Vicmanov | beze změny
Mnichovo Hradiště | Neveklovice | Neveklovice | nejspíše ne | 10 | Mohelský skupinový vodovod | beze změny
Mnichovo Hradiště | Ptýrov | Čihátka | nejspíše ne | 10 | Mladá Boleslav | beze změny
Mnichovo Hradiště | Ptýrov | Maníkovice | nejspíše ne | 10 | Mladá Boleslav | beze změny | VDJ Lovotín |  | ano
Mnichovo Hradiště | Ptýrov | Ptýrov | nejspíše ne | 10 | Mladá Boleslav | beze změny
Mnichovo Hradiště | Ptýrov | Ptýrovec | nejspíše ne | 10 | Mladá Boleslav | beze změny
Mnichovo Hradiště | Rokytá | Dolní Rokytá | nejspíše ne | 10 | Obec Rokytá | beze změny
Mnichovo Hradiště | Rokytá | Horní Rokytá | nejspíše ne | 10 | Obec Rokytá | beze změny
Mnichovo Hradiště | Sezemice | Jirsko 1. díl | nejspíše ne | 10 | Mohelský skupinový vodovod | beze změny
Mnichovo Hradiště | Sezemice | Sezemice | nejspíše ne | 10 | Mohelský skupinový vodovod | beze změny
Mnichovo Hradiště | Strážiště | Kozmice | ne | 8 | Kozmice (VaKMB) | beze změny
Mnichovo Hradiště | Strážiště | Strážiště | ne | 8 | Strážiště -Vicmanov | beze změny
Mnichovo Hradiště | Žďár | Břehy | nejspíše ne | 10 | Obec Žďár | beze změny
Mnichovo Hradiště | Žďár | Doubrava | nejspíše ne | 10 | Obec Žďár | beze změny
Mnichovo Hradiště | Žďár | Příhrazy | nejspíše ne | 10 | Obec Žďár | beze změny
Mnichovo Hradiště | Žďár | Skokovy | nejspíše ne | 10 | Obec Žďár | beze změny
Mnichovo Hradiště | Žďár | Žďár | nejspíše ne | 10 | Obec Žďár | beze změny
Mnichovo Hradiště | Žďár | Žehrov | nejspíše ne | 10 | Obec Žďár | beze změny
Neratovice | Čakovičky | Čakovičky | nejspíše ne | 10 | KSKM | beze změny
Neratovice | Chlumín | Chlumín | ne | 8 | KSKM | beze změny
Neratovice | Kojetice | Kojetice | ne | 8 | KSKM | beze změny | VDJ Kojetice | ano | ano
Neratovice | Kostelec nad Labem | Jiřice | nejspíše ne | 10 | Vodovodní síť Kostelec nad Labem | beze změny
Neratovice | Kostelec nad Labem | Kostelec nad Labem | ano | 5 | Vodovodní síť Kostelec nad Labem | beze změny | Kostelec n. Labem - obnovení VZ, rozšíření | ano
Neratovice | Libiš | Libiš | nejspíše ne | 10 | KSKM | beze změny
Neratovice | Nedomice | Nedomice | nejspíše ne | 10 | KSKM | beze změny
Neratovice | Neratovice | Byškovice | nejspíše ne | 10 | KSKM | beze změny
Neratovice | Neratovice | Horňátky | nejspíše ne | 10 | KSKM | beze změny
Neratovice | Neratovice | Korycany | nejspíše ne | 10 | KSKM | beze změny
Neratovice | Neratovice | Lobkovice | nejspíše ne | 10 | KSKM | beze změny
Neratovice | Neratovice | Mlékojedy | nejspíše ne | 10 | KSKM | beze změny
Neratovice | Neratovice | Neratovice | ne | 8 | KSKM | beze změny
Neratovice | Obříství | Dušníky | ne | 8 | KSKM | beze změny
Neratovice | Obříství | Obříství | ne | 8 | KSKM | beze změny
Neratovice | Obříství | Semilkovice | ne | 8 | KSKM | beze změny
Neratovice | Ovčáry | Ovčáry | nejspíše ne | 10 | KSKM | beze změny
Neratovice | Tišice | Chrást | nejspíše ne | 10 | KSKM | beze změny
Neratovice | Tišice | Kozly | nejspíše ne | 10 | KSKM | beze změny
Neratovice | Tišice | Tišice | nejspíše ne | 10 | KSKM | beze změny
Neratovice | Všetaty | Přívory | ne | 8 | KSKM | beze změny
Neratovice | Všetaty | Všetaty | nejspíše ne | 10 | KSKM | beze změny | Prameniště Všetaty + ÚV |  | ano
Neratovice | Zálezlice | Kozárovice | nejspíše ne | 10 | KSKM | beze změny
Neratovice | Zálezlice | Zálezlice | ne | 8 | KSKM | beze změny | dopojení obyvatel s nedostatkem vody
Neratovice | Zálezlice | Zátvor | nejspíše ne | 10 | KSKM | beze změny
Nymburk | Bobnice | Bobnice | ne | 8 | Nymburk - Poděbrady - Městec Králové | beze změny
Nymburk | Bobnice | Kovansko | ne | 8 | Nymburk - Poděbrady - Městec Králové | beze změny
Nymburk | Budiměřice | Budiměřice | ne | 8 | Nymburk - Poděbrady - Městec Králové | beze změny
Nymburk | Budiměřice | Rašovice | ne | 8 | Nymburk - Poděbrady - Městec Králové | beze změny
Nymburk | Budiměřice | Šlotava | ne | 8 | Nymburk - Poděbrady - Městec Králové | beze změny
Nymburk | Čilec | Čilec | nejspíše ne | 10 | Nymburk - Poděbrady - Městec Králové | beze změny
Nymburk | Dvory | Dvory | nejspíše ne | 10 | Nymburk - Poděbrady - Městec Králové | beze změny
Nymburk | Dvory | Veleliby | nejspíše ne | 10 | Nymburk - Poděbrady - Městec Králové | beze změny
Nymburk | Hořany | Hořany | asi ano | 5
Nymburk | Hořátev | Hořátev | nejspíše ne | 10 | Hořátev - RVS | beze změny
Nymburk | Hradištko | Hradištko | nejspíše ne | 10 | Poříčany - Klučov - Kounice - Sadská | beze změny
Nymburk | Hrubý Jeseník | Hrubý Jeseník | ne | 8 | Nymburk - Poděbrady - Městec Králové | beze změny
Nymburk | Chleby | Draho | nejspíše ne | 10 | Nymburk - Poděbrady - Městec Králové | beze změny
Nymburk | Chleby | Chleby | nejspíše ne | 10 | Nymburk - Poděbrady - Městec Králové | beze změny
Nymburk | Chrást | Chrást | nejspíše ne | 10 | Poříčany - Klučov - Kounice - Sadská | beze změny
Nymburk | Jíkev | Jíkev | nejspíše ne | 10 | Nymburk - Poděbrady - Městec Králové | beze změny
Nymburk | Jizbice | Jizbice | nejspíše ne | 10 | Mladá Boleslav | beze změny
Nymburk | Jizbice | Zavadilka | nejspíše ne | 10 | Mladá Boleslav | beze změny
Nymburk | Kamenné Zboží | Kamenné Zboží | ne havárie | 5 | Nymburk - Poděbrady - Městec Králové | beze změny | dopojení obyvatel s nedostatkem vody | ano
Nymburk | Kostelní Lhota | Kostelní Lhota | nejspíše ne | 10 | Poříčany - Klučov - Kounice - Sadská | beze změny
Nymburk | Kostomlátky | Doubrava | nejspíše ne | 10 | Nymburk - Poděbrady - Městec Králové | beze změny
Nymburk | Kostomlátky | Kostomlátky | nejspíše ne | 10 | Nymburk - Poděbrady - Městec Králové | beze změny
Nymburk | Kostomlaty nad Labem | Hronětice | ano | 2 |  | Nymburk - Poděbrady - Městec Králové | připojení na skupinový vodovod | ano
Nymburk | Kostomlaty nad Labem | Kostomlaty nad Labem | ano | 3 | Nymburk - Poděbrady - Městec Králové | beze změny | dopojení obyvatel s nedostatkem vody | ano
Nymburk | Kostomlaty nad Labem | Lány | ano | 3 |  | Nymburk - Poděbrady - Městec Králové | připojení na skupinový vodovod | ano
Nymburk | Kostomlaty nad Labem | Rozkoš | ano | 3 |  | Nymburk - Poděbrady - Městec Králové | připojení na skupinový vodovod | ano
Nymburk | Kostomlaty nad Labem | Vápensko | ano | 3 |  | Milovice, Zbožíčko | připojení na skupinový vodovod | ano
Nymburk | Košík | Doubravany | asi ano | 7 |  | Nymburk - Poděbrady - Městec Králové | připojení na skupinový vodovod | ano
Nymburk | Košík | Košík | asi ano | 7 |  | Nymburk - Poděbrady - Městec Králové | připojení na skupinový vodovod | ano
Nymburk | Košík | Sovolusky | asi ano | 7
Nymburk | Košík | Tuchom | asi ano | 7 |  | Nymburk - Poděbrady - Městec Králové | připojení na skupinový vodovod | ano
Nymburk | Kovanice | Chvalovice | ne | 8 | Nymburk - Poděbrady - Městec Králové | beze změny
Nymburk | Kovanice | Kovanice | nejspíše ne | 10 | Nymburk - Poděbrady - Městec Králové | beze změny
Nymburk | Krchleby | Krchleby | nejspíše ne | 10 | Nymburk - Poděbrady - Městec Králové | beze změny
Nymburk | Křinec | Bošín | nejspíše ne | 10 | Nymburk - Poděbrady - Městec Králové | beze změny
Nymburk | Křinec | Křinec | nejspíše ne | 10 | Nymburk - Poděbrady - Městec Králové | beze změny
Nymburk | Křinec | Mečíř | nejspíše ne | 10 | Nymburk - Poděbrady - Městec Králové | beze změny
Nymburk | Křinec | Nové Zámky | nejspíše ne | 10 | Nymburk - Poděbrady - Městec Králové | beze změny
Nymburk | Křinec | Sovenice | nejspíše ne | 10 | Nymburk - Poděbrady - Městec Králové | beze změny
Nymburk | Křinec | Zábrdovice | nejspíše ne | 10 | Nymburk - Poděbrady - Městec Králové | beze změny
Nymburk | Loučeň | Loučeň | nejspíše ne | 10 | Nymburk - Poděbrady - Městec Králové | beze změny
Nymburk | Loučeň | Patřín | nejspíše ne | 10 | Nymburk - Poděbrady - Městec Králové | beze změny
Nymburk | Loučeň | Studce | nejspíše ne | 10
Nymburk | Loučeň | Studečky | nejspíše ne | 10
Nymburk | Mcely | Mcely | nejspíše ne | 10 | Nymburk - Poděbrady - Městec Králové | beze změny
Nymburk | Milčice | Milčice | nejspíše ne | 10 |  | Tatce-Pečky-Velké Chvalovice | připojení na skupinový vodovod | ano
Nymburk | Netřebice | Netřebice | ne | 8 | Netřebice | Nymburk - Poděbrady - Městec Králové | připojení na skupinový vodovod | ano
Nymburk | Nový Dvůr | Nový Dvůr | nejspíše ne | 10 | Nymburk - Poděbrady - Městec Králové | beze změny
Nymburk | Nymburk | Drahelice | nejspíše ne | 10 | Nymburk - Poděbrady - Městec Králové | beze změny
Nymburk | Nymburk | Nymburk | nejspíše ne | 10 | Nymburk - Poděbrady - Městec Králové | beze změny
Nymburk | Oskořínek | Oskořínek | ne | 8 | Nymburk - Poděbrady - Městec Králové | beze změny
Nymburk | Písty | Písty | nejspíše ne | 10 | Hořátev - RVS | beze změny
Nymburk | Rožďalovice | Hasina | nejspíše ne | 10 | Nymburk - Poděbrady - Městec Králové | beze změny
Nymburk | Rožďalovice | Ledečky | nejspíše ne | 10 | Nymburk - Poděbrady - Městec Králové | beze změny
Nymburk | Rožďalovice | Podlužany | nejspíše ne | 10 | Nymburk - Poděbrady - Městec Králové | beze změny
Nymburk | Rožďalovice | Podolí | nejspíše ne | 10 | Nymburk - Poděbrady - Městec Králové | beze změny
Nymburk | Rožďalovice | Rožďalovice | nejspíše ne | 10 | Nymburk - Poděbrady - Městec Králové | beze změny
Nymburk | Rožďalovice | Viničná Lhota | nejspíše ne | 10 | Nymburk - Poděbrady - Městec Králové | beze změny
Nymburk | Rožďalovice | Zámostí | nejspíše ne | 10 | Nymburk - Poděbrady - Městec Králové | beze změny
Nymburk | Sadská | Sadská | nejspíše ne | 10 | Poříčany - Klučov - Kounice - Sadská | beze změny | Posílení vodního zdroje Písty |  | ano
Nymburk | Seletice | Seletice | asi ano | 7 | vodovod Seletice | Nymburk - Poděbrady - Městec Králové | připojení na skupinový vodovod | ano
Nymburk | Straky | Straky | nejspíše ne | 10 | Milovice, Zbožíčko | beze změny
Nymburk | Třebestovice | Třebestovice | nejspíše ne | 10 | Poříčany - Klučov - Kounice - Sadská | beze změny
Nymburk | Velenka | Velenka | asi ano | 7 |  | Poříčany - Klučov - Kounice - Sadská | připojení na skupinový vodovod | ano
Nymburk | Vestec | Vestec | nejspíše ne | 10 | Nymburk - Poděbrady - Městec Králové | beze změny
Nymburk | Všechlapy | Všechlapy | nejspíše ne | 10 | Nymburk - Poděbrady - Městec Králové | beze změny
Nymburk | Zbožíčko | Zbožíčko | nejspíše ne | 10 | Milovice, Zbožíčko | beze změny
Nymburk | Zvěřínek | Zvěřínek | ne | 8 | Hořátev - RVS | beze změny
Nymburk | Žitovlice | Pojedy | nejspíše ne | 10 | Nymburk - Poděbrady - Městec Králové | beze změny
Nymburk | Žitovlice | Žitovlice | nejspíše ne | 10 | Nymburk - Poděbrady - Městec Králové | beze změny
Poděbrady | Běrunice | Běrunice | nejspíše ne | 10 |  | Nymburk - Poděbrady - Městec Králové | připojení na skupinový vodovod | ano
Poděbrady | Běrunice | Běruničky | nejspíše ne | 10 |  | Nymburk - Poděbrady - Městec Králové | připojení na skupinový vodovod | ano
Poděbrady | Běrunice | Slibovice | nejspíše ne | 10
Poděbrady | Běrunice | Velké Výkleky | nejspíše ne | 10 |  | Nymburk - Poděbrady - Městec Králové | připojení na skupinový vodovod | ano
Poděbrady | Běrunice | Vlkov nad Lesy | nejspíše ne | 10 | Nymburk - Poděbrady - Městec Králové | beze změny
Poděbrady | Činěves | Činěves | nejspíše ne | 10 | Nymburk - Poděbrady - Městec Králové | beze změny
Poděbrady | Dlouhopolsko | Dlouhopolsko | nejspíše ne | 10 | Nymburk - Poděbrady - Městec Králové | beze změny
Poděbrady | Dobšice | Dobšice | ne | 8 | Nymburk - Poděbrady - Městec Králové | beze změny
Poděbrady | Dymokury | Černá Hora | ne | 8 | vodovod Černá Hora | beze změny
Poděbrady | Dymokury | Dymokury | ne | 8 | vodovod Dymokury | beze změny
Poděbrady | Dymokury | Svídnice | ne | 8 | vodovod Svídnice | beze změny
Poděbrady | Hradčany | Hradčany | ne | 8 | Nymburk - Poděbrady - Městec Králové | beze změny
Poděbrady | Choťánky | Choťánky | nejspíše ne | 10 | Nymburk - Poděbrady - Městec Králové | beze změny
Poděbrady | Chotěšice | Břístev | ano | 3 |  | Nymburk - Poděbrady - Městec Králové | připojení na skupinový vodovod | ano
Poděbrady | Chotěšice | Chotěšice | ano | 3 |  | Nymburk - Poděbrady - Městec Králové | připojení na skupinový vodovod | ano
Poděbrady | Chotěšice | Malá Strana | ano | 3 |  | Nymburk - Poděbrady - Městec Králové | připojení na skupinový vodovod | ano
Poděbrady | Chotěšice | Nouzov | ano | 3 |  | Nymburk - Poděbrady - Městec Králové | připojení na skupinový vodovod | ano
Poděbrady | Chotěšice | Nová Ves | ano | 3 |  | Nymburk - Poděbrady - Městec Králové | připojení na skupinový vodovod | ano
Poděbrady | Chroustov | Dvořiště | nejspíše ne | 10 | Nymburk - Poděbrady - Městec Králové | beze změny
Poděbrady | Chroustov | Chroustov | nejspíše ne | 10 | Nymburk - Poděbrady - Městec Králové | beze změny
Poděbrady | Kněžice | Dubečno | ne | 8 | Nymburk - Poděbrady - Městec Králové | beze změny
Poděbrady | Kněžice | Kněžice | ne | 8 | Nymburk - Poděbrady - Městec Králové | beze změny | Nový vodojem pro Kněžice | ano | ano
Poděbrady | Kněžice | Osek | ne | 8 | Nymburk - Poděbrady - Městec Králové | beze změny
Poděbrady | Kněžičky | Kněžičky | nejspíše ne | 10
Poděbrady | Kolaje | Kolaje | nejspíše ne | 10 | Nymburk - Poděbrady - Městec Králové | beze změny
Poděbrady | Kouty | Kouty | nejspíše ne | 10 | Nymburk - Poděbrady - Městec Králové | beze změny
Poděbrady | Křečkov | Křečkov | nejspíše ne | 10 | Nymburk - Poděbrady - Městec Králové | beze změny
Poděbrady | Libice nad Cidlinou | Libice nad Cidlinou | ne | 9 |  | Nymburk - Poděbrady - Městec Králové | připojení na skupinový vodovod | ano
Poděbrady | Městec Králové | Městec Králové | ne | 9 | Nymburk - Poděbrady - Městec Králové | beze změny | dopojení obyvatel s nedostatkem vody
Poděbrady | Městec Králové | Nový | nejspíše ne | 10 | Nymburk - Poděbrady - Městec Králové | beze změny
Poděbrady | Městec Králové | Vinice | nejspíše ne | 10 |  | Nymburk - Poděbrady - Městec Králové | Změna PRVKÚK - připojení na SV | ano
Poděbrady | Odřepsy | Odřepsy | vyřešeno | 3 | Nymburk - Poděbrady - Městec Králové | beze změny | Vyřešeno | ano
Poděbrady | Okřínek | Okřínek | nejspíše ne | 10 | Nymburk - Poděbrady - Městec Králové | beze změny
Poděbrady | Okřínek | Srbce | nejspíše ne | 10 |  | Nymburk - Poděbrady - Městec Králové | připojení na skupinový vodovod | ano
Poděbrady | Opočnice | Opočnice | nejspíše ne | 10 | Nymburk - Poděbrady - Městec Králové | beze změny
Poděbrady | Opolany | Kanín | asi ano | 6 |  | Nymburk - Poděbrady - Městec Králové | připojení na skupinový vodovod | ano
Poděbrady | Opolany | Opolánky | asi ano | 6 |  | Nymburk - Poděbrady - Městec Králové | připojení na skupinový vodovod | ano
Poděbrady | Opolany | Opolany | asi ano | 6 |  | Nymburk - Poděbrady - Městec Králové | připojení na skupinový vodovod | ano
Poděbrady | Opolany | Oškobrh | ne | 8 | Nymburk - Poděbrady - Městec Králové | beze změny
Poděbrady | Oseček | Oseček | nejspíše ne | 10 | Nymburk - Poděbrady - Městec Králové | beze změny
Poděbrady | Pátek | Pátek | ne | 8 | Nymburk - Poděbrady - Městec Králové | beze změny | dopojení obyvatel s nedostatkem vody
Poděbrady | Písková Lhota | Písková Lhota | nejspíše ne | 10 | Nymburk - Poděbrady - Městec Králové | beze změny
Poděbrady | Poděbrady | Kluk | ne | 8 | Nymburk - Poděbrady - Městec Králové | beze změny | Posílení vodního zdroje Kluk |  | ano
Poděbrady | Poděbrady | Poděbrady I | ne | 8 | Nymburk - Poděbrady - Městec Králové | beze změny
Poděbrady | Poděbrady | Poděbrady II | ne | 8 | Nymburk - Poděbrady - Městec Králové | beze změny
Poděbrady | Poděbrady | Poděbrady III | ne | 8 | Nymburk - Poděbrady - Městec Králové | beze změny
Poděbrady | Poděbrady | Poděbrady IV | ne | 8 | Nymburk - Poděbrady - Městec Králové | beze změny
Poděbrady | Poděbrady | Poděbrady V | ne | 8 | Nymburk - Poděbrady - Městec Králové | beze změny
Poděbrady | Poděbrady | Polabec | ne | 8 | Nymburk - Poděbrady - Městec Králové | beze změny
Poděbrady | Poděbrady | Přední Lhota | ne | 8 | Nymburk - Poděbrady - Městec Králové | beze změny
Poděbrady | Poděbrady | Velké Zboží | ne | 8 | Nymburk - Poděbrady - Městec Králové | beze změny
Poděbrady | Podmoky | Podmoky | ne havárie | 5 | Nymburk - Poděbrady - Městec Králové | beze změny | V realizaci | ano
Poděbrady | Sány | Sány | nejspíše ne | 10 | Nymburk - Poděbrady - Městec Králové | beze změny
Poděbrady | Senice | Senice | ne | 8 | Nymburk - Poděbrady - Městec Králové | beze změny | dopojení obyvatel s nedostatkem vody
Poděbrady | Sloveč | Kamilov | nejspíše ne | 10
Poděbrady | Sloveč | Sloveč | ne | 8 | Nymburk - Poděbrady - Městec Králové | beze změny
Poděbrady | Sloveč | Střihov | nejspíše ne | 10
Poděbrady | Sokoleč | Sokoleč | nejspíše ne | 10 | Nymburk - Poděbrady - Městec Králové | beze změny
Poděbrady | Úmyslovice | Ostrov | nejspíše ne | 10 | Nymburk - Poděbrady - Městec Králové | beze změny
Poděbrady | Úmyslovice | Úmyslovice | nejspíše ne | 10 | Nymburk - Poděbrady - Městec Králové | beze změny
Poděbrady | Velenice | Velenice | nejspíše ne | 10 | Nymburk - Poděbrady - Městec Králové | beze změny
Poděbrady | Vlkov pod Oškobrhem | Vlkov pod Oškobrhem | nejspíše ne | 10 | Nymburk - Poděbrady - Městec Králové | beze změny
Poděbrady | Vrbice | Vrbice | nejspíše ne | 10 | Nymburk - Poděbrady - Městec Králové | beze změny
Poděbrady | Vrbová Lhota | Vrbová Lhota | ano | 6 |  | Nymburk - Poděbrady - Městec Králové | připojení na skupinový vodovod | ano
Poděbrady | Záhornice | Poušť | nejspíše ne | 10
Poděbrady | Záhornice | Záhornice | nejspíše ne | 10 | Nymburk - Poděbrady - Městec Králové | beze změny
Příbram | Bezděkov pod Třemšínem | Bezděkov pod Třemšínem | ano | 2 | Obec Bezděkov pod Třemšínem | beze změny | dopojení obyvatel s nedostatkem vody | ano
Příbram | Bohostice | Bohostice | nejspíše ne | 10 | vodovod Bohostice | beze změny
Příbram | Bohostice | Kamenná | nejspíše ne | 10
Příbram | Bohutín | Bohutín | nejspíše ne | 10 | skupinový vodovod Příbram | beze změny
Příbram | Bohutín | Havírna | nejspíše ne | 10 | skupinový vodovod Příbram | beze změny
Příbram | Bohutín | Tisová | nejspíše ne | 10 | skupinový vodovod Příbram | beze změny
Příbram | Bohutín | Vysoká Pec | nejspíše ne | 10 | skupinový vodovod Příbram | beze změny
Příbram | Bratkovice | Bratkovice | ano | 5 | vodovod Bratkovice | beze změny | Zlepšení úpravy vody pro Bratkovice | ano
Příbram | Bratkovice | Dominikální Paseky | nejspíše ne | 10 | vodovod Bratkovice | beze změny
Příbram | Brdy | Brdy | nejspíše ne | 10 |  |  | Zvýšení kapacity ÚV Neřežín |  | ano
Příbram | Březnice | Bor | nejspíše ne | 10
Příbram | Březnice | Březnice | ano | 7 | Březnice, Bubovice u Březnice | beze změny | ÚV Březnice - nová technologie | ano
Příbram | Březnice | Dobrá Voda | nejspíše ne | 10
Příbram | Březnice | Martinice | nejspíše ne | 10
Příbram | Březnice | Přední Poříčí | nejspíše ne | 10
Příbram | Březnice | Zadní Poříčí | nejspíše ne | 10
Příbram | Buková u Příbramě | Buková u Příbramě | nejspíše ne | 10 |  | skupinový vodovod Příbram | připojení na skupinový vodovod | ano
Příbram | Bukovany | Bukovany | nejspíše ne | 10
Příbram | Bukovany | Sedlečko | nejspíše ne | 10
Příbram | Cetyně | Cetyně | nejspíše ne | 10
Příbram | Čenkov | Čenkov | nejspíše ne | 10 | vodovod Čenkov | beze změny
Příbram | Dlouhá Lhota | Dlouhá Lhota | nejspíše ne | 10 | skupinový vodovod Příbram | beze změny
Příbram | Dolní Hbity | Dolní Hbity | ne | 8
Příbram | Dolní Hbity | Horní Líšnice | ne | 8
Příbram | Dolní Hbity | Jelence | ne | 8
Příbram | Dolní Hbity | Káciň | ne | 8
Příbram | Dolní Hbity | Kaliště | ne | 8
Příbram | Dolní Hbity | Luhy | ne | 8
Příbram | Dolní Hbity | Nepřejov | ne | 8 | Nepřejov | beze změny
Příbram | Dolní Hbity | Třtí | ne | 8
Příbram | Drahenice | Drahenice | ne | 8 | vodovod Drahenice | beze změny | Posílení VZ Drahenice | ano
Příbram | Drahlín | Drahlín | ano | 7 | vodovod Drahlín | beze změny | Malý a Velký Drahlín - posílení VZ | ano
Příbram | Drásov | Drásov | nejspíše ne | 10 | skupinový vodovod Příbram | beze změny
Příbram | Drásov | Skalka | nejspíše ne | 10 | skupinový vodovod Příbram | beze změny
Příbram | Dubenec | Dubenec | nejspíše ne | 10 | skupinový vodovod Příbram | beze změny
Příbram | Dubno | Dubno | nejspíše ne | 10 | skupinový vodovod Příbram | beze změny
Příbram | Háje | Háje | ne | 8 | skupinový vodovod Příbram | beze změny
Příbram | Hluboš | Hluboš | ne | 8 | skupinový vodovod Příbram | beze změny
Příbram | Hluboš | Kardavec | ne | 8 | skupinový vodovod Příbram | beze změny
Příbram | Hlubyně | Hlubyně | nejspíše ne | 10 | vodovod Hlubyně | beze změny
Příbram | Horčápsko | Horčápsko | nejspíše ne | 10
Příbram | Horčápsko | Stará Voda | nejspíše ne | 10
Příbram | Hudčice | Hudčice | ne | 8
Příbram | Hudčice | Slavětín | ne | 8
Příbram | Hvožďany | Hvožďany | nejspíše ne | 10 | Hvožďany - Roželov rvs | beze změny
Příbram | Hvožďany | Leletice | nejspíše ne | 10 | Leletice - rvs Obec Hožďany | beze změny
Příbram | Hvožďany | Planiny | nejspíše ne | 10
Příbram | Hvožďany | Pozdyně | nejspíše ne | 10
Příbram | Hvožďany | Roželov | nejspíše ne | 10 | Hvožďany - Roželov rvs | beze změny
Příbram | Hvožďany | Vacíkov | nejspíše ne | 10 | Vacíkov - rvs Obec Hvožďany | beze změny
Příbram | Chrást | Chrást | nejspíše ne | 10 | Obec Chrást | beze změny
Příbram | Chrást | Lisovice | nejspíše ne | 10
Příbram | Chrást | Namnice | nejspíše ne | 10 | vodovod Namnice | beze změny
Příbram | Chrást | Oslí | nejspíše ne | 10 | vodovod Oslí | beze změny
Příbram | Chraštice | Chraštice | nejspíše ne | 10 | vodovod Chraštice | beze změny
Příbram | Chraštice | Chraštičky | nejspíše ne | 10 | Obec Chraštice | beze změny
Příbram | Jablonná | Horní Hbity | nejspíše ne | 10
Příbram | Jablonná | Jablonná | nejspíše ne | 10 | skupinový vodovod Příbram | beze změny
Příbram | Jince | Běřín | ne | 9 |  | Běřín | nový vodovod | ano
Příbram | Jince | Jince | ano | 6 | vodovod Jince | beze změny | Jince - posouzení kapacity zdrojů, doplnění technologie ÚV | ano
Příbram | Jince | Rejkovice | ne | 9 |  | Rejkovice | nový vodovod | ano
Příbram | Kamýk nad Vltavou | Kamýk nad Vltavou | ne | 8 | Obec Kamýk nad Vltavou | beze změny | Zlepšení úpravy vody pro Kamýk nad Vltavou | ano
Příbram | Kamýk nad Vltavou | Velká | nejspíše ne | 10
Příbram | Kotenčice | Kotenčice | nejspíše ne | 10
Příbram | Koupě | Koupě | nejspíše ne | 10
Příbram | Kozárovice | Holušice | nejspíše ne | 10
Příbram | Kozárovice | Kozárovice | ne | 8
Příbram | Kozárovice | Vystrkov | nejspíše ne | 10
Příbram | Křešín | Křešín | ne | 8
Příbram | Láz | Láz | nejspíše ne | 10 | skupinový vodovod Příbram | beze změny
Příbram | Lazsko | Lazsko | ne | 8 | skupinový vodovod Příbram | beze změny
Příbram | Lešetice | Lešetice | nejspíše ne | 10 | skupinový vodovod Příbram | beze změny
Příbram | Lhota u Příbramě | Lhota u Příbramě | nejspíše ne | 10 | skupinový vodovod Příbram | beze změny
Příbram | Milín | Buk | nejspíše ne | 10 | skupinový vodovod Příbram | beze změny
Příbram | Milín | Kamenná | nejspíše ne | 10 | skupinový vodovod Příbram | beze změny
Příbram | Milín | Konětopy | nejspíše ne | 10 | skupinový vodovod Příbram | beze změny
Příbram | Milín | Milín | nejspíše ne | 10 | skupinový vodovod Příbram | beze změny
Příbram | Milín | Rtišovice | nejspíše ne | 10 | skupinový vodovod Příbram | beze změny
Příbram | Milín | Stěžov | nejspíše ne | 10
Příbram | Modřovice | Modřovice | nejspíše ne | 10 | skupinový vodovod Příbram | beze změny
Příbram | Narysov | Narysov | ne | 8 | Obec Narysov | beze změny
Příbram | Nepomuk | Nepomuk | nejspíše ne | 10 | Nepomuk - Zalány | beze změny
Příbram | Nestrašovice | Nestrašovice | nejspíše ne | 10
Příbram | Občov | Občov | nejspíše ne | 10
Příbram | Obecnice | Obecnice | ano | 5 | vodovod Obecnice | beze změny | Obecnice - doplnění VZ, desinfekce | ano
Příbram | Obecnice | Oseč | nejspíše ne | 10 | vodovod Obecnice | beze změny
Příbram | Obory | Obory | nejspíše ne | 10
Příbram | Obory | Vápenice | nejspíše ne | 10
Příbram | Ohrazenice | Ohrazenice | nejspíše ne | 10
Příbram | Ostrov | Ostrov | nejspíše ne | 10 | vodovod Ostrov | beze změny
Příbram | Pečice | Drsník | ne | 8
Příbram | Pečice | Pečice | ano | 5 | vodovod Pečice | beze změny | Pečice- doplnění VZ | ano
Příbram | Pečice | Pečičky | ne | 8 | skupinový vodovod Příbram | beze změny
Příbram | Pičín | Pičín | ano | 2 |  | skupinový vodovod Příbram | připojení na skupinový vodovod | ano
Příbram | Počaply | Počaply | nejspíše ne | 10
Příbram | Počaply | Stražiště | nejspíše ne | 10 | vodovod Stražiště | beze změny
Příbram | Podlesí | Podlesí | ne | 8 | skupinový vodovod Příbram | beze změny
Příbram | Příbram | Brod | nejspíše ne | 10 | skupinový vodovod Příbram | beze změny
Příbram | Příbram | Bytíz | nejspíše ne | 10 | skupinový vodovod Příbram | beze změny
Příbram | Příbram | Jerusalem | nejspíše ne | 10 | skupinový vodovod Příbram | beze změny
Příbram | Příbram | Jesenice | nejspíše ne | 10 | skupinový vodovod Příbram | beze změny
Příbram | Příbram | Kozičín | nejspíše ne | 10 | skupinový vodovod Příbram | beze změny
Příbram | Příbram | Lazec | nejspíše ne | 10 | skupinový vodovod Příbram | beze změny
Příbram | Příbram | Orlov | nejspíše ne | 10 | skupinový vodovod Příbram | beze změny
Příbram | Příbram | Příbram I | nejspíše ne | 10 | skupinový vodovod Příbram | beze změny
Příbram | Příbram | Příbram II | nejspíše ne | 10 | skupinový vodovod Příbram | beze změny
Příbram | Příbram | Příbram III | nejspíše ne | 10 | skupinový vodovod Příbram | beze změny | Příbram - doplnění technologie ÚV Hatě | ano | ano
Příbram | Příbram | Příbram IV | nejspíše ne | 10 | skupinový vodovod Příbram | beze změny
Příbram | Příbram | Příbram IX | nejspíše ne | 10 | skupinový vodovod Příbram | beze změny
Příbram | Příbram | Příbram VI-Březové Hory | nejspíše ne | 10 | skupinový vodovod Příbram | beze změny
Příbram | Příbram | Příbram VII | nejspíše ne | 10 | skupinový vodovod Příbram | beze změny
Příbram | Příbram | Příbram VIII | nejspíše ne | 10 | skupinový vodovod Příbram | beze změny
Příbram | Příbram | Příbram V-Zdaboř | nejspíše ne | 10 | skupinový vodovod Příbram | beze změny
Příbram | Příbram | Zavržice | nejspíše ne | 10 | skupinový vodovod Příbram | beze změny
Příbram | Příbram | Žežice | nejspíše ne | 10 | skupinový vodovod Příbram | beze změny
Příbram | Radětice | Palivo | nejspíše ne | 10 |  | skupinový vodovod Příbram | připojení na skupinový vodovod | ano
Příbram | Radětice | Radětice | nejspíše ne | 10 |  | skupinový vodovod Příbram | připojení na skupinový vodovod | ano
Příbram | Rožmitál pod Třemšínem | Hutě pod Třemšínem | nejspíše ne | 10
Příbram | Rožmitál pod Třemšínem | Nesvačily | nejspíše ne | 10
Příbram | Rožmitál pod Třemšínem | Pňovice | nejspíše ne | 10 | vodovod Pňovice | beze změny
Příbram | Rožmitál pod Třemšínem | Rožmitál pod Třemšínem | nejspíše ne | 10 | Město Rožmitál pod Třemšínem | beze změny
Příbram | Rožmitál pod Třemšínem | Skuhrov | nejspíše ne | 10
Příbram | Rožmitál pod Třemšínem | Starý Rožmitál | nejspíše ne | 10 | Město Rožmitál pod Třemšínem | beze změny
Příbram | Rožmitál pod Třemšínem | Strýčkovy | nejspíše ne | 10
Příbram | Rožmitál pod Třemšínem | Voltuš | nejspíše ne | 10 | vodovod Voltuš | Město Rožmitál pod Třemšínem | připojení na skupinový vodovod | ano
Příbram | Rožmitál pod Třemšínem | Zalány | nejspíše ne | 10 | Nepomuk - Zalány | beze změny
Příbram | Sádek | Sádek | ano | 3 |  | Sádek | Nový vodovod | ano
Příbram | Sedlice | Hoděmyšl | nejspíše ne | 10 | obec Sedlice | beze změny
Příbram | Sedlice | Sedlice | nejspíše ne | 10 | vodovod Sedlice | beze změny
Příbram | Smolotely | Smolotely | nejspíše ne | 10
Příbram | Solenice | Dolní Líšnice | nejspíše ne | 10 | Obec Solenice | beze změny
Příbram | Solenice | Solenice | ano | 4 | vodovod Solenice | beze změny | Nový VZ Solenice | ano
Příbram | Solenice | Větrov | nejspíše ne | 10
Příbram | Starosedlský Hrádek | Starosedlský Hrádek | nejspíše ne | 10
Příbram | Suchodol | Líha | nejspíše ne | 10 |  | skupinový vodovod Příbram | připojení na skupinový vodovod | ano
Příbram | Suchodol | Suchodol | nejspíše ne | 10 |  | skupinový vodovod Příbram | připojení na skupinový vodovod | ano
Příbram | Svojšice | Kletice | nejspíše ne | 10
Příbram | Svojšice | Svojšice | nejspíše ne | 10
Příbram | Těchařovice | Těchařovice | nejspíše ne | 10 | vodovod Těchařovice | beze změny
Příbram | Tochovice | Hořejany | nejspíše ne | 10
Příbram | Tochovice | Tochovice | nejspíše ne | 10 | Obec Tochovice | skupinový vodovod Příbram | připojení na skupinový vodovod | ano
Příbram | Trhové Dušníky | Trhové Dušníky | nejspíše ne | 10 | skupinový vodovod Příbram | beze změny
Příbram | Třebsko | Třebsko | ano | 4 | skupinový vodovod Příbram | beze změny | dopojení obyvatel s nedostatkem vody | ano
Příbram | Tušovice | Tušovice | nejspíše ne | 10
Příbram | Věšín | Buková | ano | 3 |  | Město Rožmitál pod Třemšínem | připojení na skupinový vodovod | ano
Příbram | Věšín | Věšín | ne | 9 |  | Město Rožmitál pod Třemšínem | připojení na skupinový vodovod | ano
Příbram | Višňová | Višňová | nejspíše ne | 10 | skupinový vodovod Příbram | beze změny
Příbram | Volenice | Bubovice | nejspíše ne | 10 | Březnice, Bubovice u Březnice | beze změny
Příbram | Volenice | Nouzov | nejspíše ne | 10
Příbram | Volenice | Pročevily | nejspíše ne | 10
Příbram | Volenice | Volenice | nejspíše ne | 10 | Březnice, Bubovice u Březnice | beze změny
Příbram | Vrančice | Mýšlovice | nejspíše ne | 10
Příbram | Vrančice | Vrančice | nejspíše ne | 10 | vodovod Vrančice | beze změny
Příbram | Vrančice | Životice | nejspíše ne | 10 | vodovod Životice | beze změny
Příbram | Vranovice | Vranovice | nejspíše ne | 10
Příbram | Vševily | Vševily | nejspíše ne | 10 | Obec Vševily | beze změny
Příbram | Vysoká u Příbramě | Vysoká u Příbramě | nejspíše ne | 10 |  | skupinový vodovod Příbram | připojení na skupinový vodovod | ano
Příbram | Zalužany | Zalužany | ano | 3 | Obec Zalužany | beze změny | ÚV Zalužany | ano
Příbram | Zbenice | Zbenice | nejspíše ne | 10
Příbram | Zduchovice | Zduchovice | ano | 3 | Vodovod Zduchovice | beze změny | Zlepšení úpravy Zduchovice | ano
Příbram | Zduchovice | Žebrákov | nejspíše ne | 10
Rakovník | Bdín | Bdín | nejspíše ne | 10 | vodovod Bdín | beze změny
Rakovník | Branov | Branov | nejspíše ne | 10 | Branov | beze změny
Rakovník | Břežany | Břežany | nejspíše ne | 10 | vodovod Břežany | beze změny
Rakovník | Čistá | Čistá | nejspíše ne | 10 | Obec Čistá | beze změny
Rakovník | Čistá | Křekovice | nejspíše ne | 10
Rakovník | Čistá | Kůzová | nejspíše ne | 10
Rakovník | Čistá | Lhota | nejspíše ne | 10
Rakovník | Čistá | Nová Ves | nejspíše ne | 10
Rakovník | Čistá | Smrk | nejspíše ne | 10
Rakovník | Čistá | Strachovice | nejspíše ne | 10
Rakovník | Čistá | Zdeslav | nejspíše ne | 10
Rakovník | Děkov | Děkov | nejspíše ne | 10 | Louny/SVS | beze změny
Rakovník | Děkov | Nová Ves | nejspíše ne | 10 | Louny/SVS | beze změny
Rakovník | Děkov | Vlkov | nejspíše ne | 10 | Louny/SVS | beze změny
Rakovník | Drahouš | Drahouš | nejspíše ne | 10 | Drahouš | beze změny
Rakovník | Drahouš | Svatý Hubert | nejspíše ne | 10
Rakovník | Drahouš | Tlestky | nejspíše ne | 10
Rakovník | Hořesedly | Hořesedly | nejspíše ne | 10 | Obec Hořesedly | SV Rakovník | připojení na skupinový vodovod | ano
Rakovník | Hořovičky | Bukov | ne | 8 |  | Bukov | nový vodovod | ano
Rakovník | Hořovičky | Hokov | ne | 8 | Louny/SVS | beze změny | dopojení obyvatel s nedostatkem vody
Rakovník | Hořovičky | Hořovičky | ne | 8 | Louny/SVS | beze změny | dopojení obyvatel s nedostatkem vody
Rakovník | Hořovičky | Vrbice | ne | 8 | Louny/SVS | beze změny | dopojení obyvatel s nedostatkem vody
Rakovník | Hracholusky | Hracholusky | nejspíše ne | 10 |  | SV Rakovník | připojení na skupinový vodovod | ano
Rakovník | Hřebečníky | Hřebečníky | nejspíše ne | 10 |  | SV Rakovník | připojení na skupinový vodovod | ano
Rakovník | Hřebečníky | Novosedly | nejspíše ne | 10 |  | SV Rakovník | připojení na skupinový vodovod | ano
Rakovník | Hřebečníky | Šlovice | nejspíše ne | 10
Rakovník | Hřebečníky | Týřovice | nejspíše ne | 10 | Týřovice | beze změny
Rakovník | Hřebečníky | Újezdec | nejspíše ne | 10 |  | SV Rakovník | připojení na skupinový vodovod | ano
Rakovník | Hředle | Hředle | nejspíše ne | 10 | Obec Hředle | SV Rakovník | připojení na skupinový vodovod | ano
Rakovník | Hvozd | Hvozd | nejspíše ne | 10 |  | SV Rakovník | připojení na skupinový vodovod | ano
Rakovník | Hvozd | Žďáry | nejspíše ne | 10
Rakovník | Chrášťany | Chrášťany | ne | 8 | SV Rakovník | beze změny | VDJ Chrášťany | ano | ano
Rakovník | Chrášťany | Nový Dvůr | ne | 8 | SV Rakovník | beze změny
Rakovník | Janov | Janov | ne | 8 | SV Povlčín | SV Rakovník | připojení na skupinový vodovod | ano
Rakovník | Jesenice | Bedlno | nejspíše ne | 10
Rakovník | Jesenice | Chotěšov | nejspíše ne | 10
Rakovník | Jesenice | Jesenice | nejspíše ne | 10 | Jesenice | beze změny
Rakovník | Jesenice | Kosobody | nejspíše ne | 10
Rakovník | Jesenice | Podbořánky | nejspíše ne | 10
Rakovník | Jesenice | Soseň | nejspíše ne | 10
Rakovník | Kalivody | Kalivody | ano | 7 | Kalivody | beze změny
Rakovník | Karlova Ves | Karlova Ves | ano | 1 | Karlova Ves | beze změny |  | ne
Rakovník | Kněževes | Kněževes | sucho/provoz | 6 | SV Rakovník | beze změny | Posílení VDJ o 300 | ano
Rakovník | Kolešov | Kolešov | ano | 2 |  |  |  | ne
Rakovník | Kolešovice | Heřmanov | nejspíše ne | 10 |  | SV Rakovník | připojení na skupinový vodovod | ano
Rakovník | Kolešovice | Kolešovice | nejspíše ne | 10 |  | SV Rakovník | připojení na skupinový vodovod | ano
Rakovník | Kolešovice | Zderaz | nejspíše ne | 10 |  | SV Rakovník | připojení na skupinový vodovod | ano
Rakovník | Kounov | Kounov | sucho/provoz | 8 | SV Rakovník | beze změny
Rakovník | Kozojedy | Kozojedy | nejspíše ne | 10 | vodovod Kozojedy | beze změny
Rakovník | Krakov | Krakov | nejspíše ne | 10 |  | SV Rakovník | připojení na skupinový vodovod | ano
Rakovník | Krakovec | Krakovec | nejspíše ne | 10
Rakovník | Krakovec | Zhoř | nejspíše ne | 10
Rakovník | Kroučová | Kroučová | nejspíše ne | 10 | vodovod Kroučová | beze změny
Rakovník | Krty | Krty | ano | 4 |  | Louny/SVS | připojení na skupinový vodovod | ano
Rakovník | Krupá | Krupá | sucho/provoz | 8 | SV Rakovník | beze změny
Rakovník | Krušovice | Krušovice | ano | 2 | Obec Krušovice | KSKM | projekt připojení na SV | ano
Rakovník | Křivoklát | Častonice | nejspíše ne | 10
Rakovník | Křivoklát | Křivoklát | nejspíše ne | 10 | vodovod Křivoklát | beze změny
Rakovník | Křivoklát | Písky | nejspíše ne | 10 | vodovod Písky | beze změny
Rakovník | Lašovice | Lašovice | nejspíše ne | 10 | Lašovice | beze změny
Rakovník | Lišany | Lišany | ne | 8 | Lišany - vodovod | SV Rakovník | připojení na skupinový vodovod | ano
Rakovník | Lubná | Lubná | nejspíše ne | 10 | SV Rakovník | beze změny
Rakovník | Lužná | Lužná | nejspíše ne | 10 | Lužná - vodovod | SV Rakovník | připojení na skupinový vodovod | ano
Rakovník | Malinová | Malinová | nejspíše ne | 10 |  | SV Rakovník | připojení na skupinový vodovod | ano
Rakovník | Městečko | Městečko | nejspíše ne | 10 | vodovod Městečko | beze změny
Rakovník | Milostín | Milostín | nejspíše ne | 10 | SV Povlčín | SV Rakovník | připojení na skupinový vodovod | ano
Rakovník | Milostín | Povlčín | nejspíše ne | 10 | SV Povlčín | SV Rakovník | připojení na skupinový vodovod | ano
Rakovník | Milý | Milý | ne | 8 | vodovod Milý | beze změny
Rakovník | Mšec | Mšec | nejspíše ne | 10 | KSKM | beze změny
Rakovník | Mšecké Žehrovice | Lodenice | ne | 8 | KSKM | beze změny
Rakovník | Mšecké Žehrovice | Mšecké Žehrovice | ne | 8 | KSKM | beze změny
Rakovník | Mutějovice | Lhota pod Džbánem | nejspíše ne | 10 | Lhota Pod Džbánem | beze změny
Rakovník | Mutějovice | Mutějovice | sucho/provoz | 8 | SV Rakovník | beze změny
Rakovník | Nesuchyně | Nesuchyně | sucho/provoz | 8 | SV Rakovník | beze změny
Rakovník | Nezabudice | Nezabudice | nejspíše ne | 10 | vodovod Nezabudice | beze změny
Rakovník | Nové Strašecí | Nové Strašecí | ne | 8 | KSKM | beze změny | VDJ Nové Strašecí | ano | ano
Rakovník | Nové Strašecí | Pecínov | nejspíše ne | 10 | KSKM | beze změny
Rakovník | Nový Dům | Nový Dům | ne | 8 | vodovod Nový Dům | beze změny
Rakovník | Olešná | Olešná | ne | 8 | SV Rakovník | beze změny | dopojení obyvatel s nedostatkem vody
Rakovník | Oráčov | Klečetné | nejspíše ne | 10
Rakovník | Oráčov | Oráčov | nejspíše ne | 10 | Obec Oráčov | beze změny
Rakovník | Panoší Újezd | Panoší Újezd | nejspíše ne | 10 |  | SV Rakovník | připojení na skupinový vodovod, VDJ Panoší Újezd | ano | ano
Rakovník | Pavlíkov | Chlum | nejspíše ne | 10 | SV Rakovník | beze změny
Rakovník | Pavlíkov | Pavlíkov | nejspíše ne | 10 | SV Rakovník | beze změny
Rakovník | Pavlíkov | Ryšín | nejspíše ne | 10 | SV Rakovník | beze změny
Rakovník | Pavlíkov | Skřivaň | nejspíše ne | 10 |  | SV Rakovník | připojení na skupinový vodovod | ano
Rakovník | Pavlíkov | Tytry | nejspíše ne | 10 |  | SV Rakovník | připojení na skupinový vodovod | ano
Rakovník | Petrovice | Petrovice | nejspíše ne | 10 | SV Rakovník | beze změny
Rakovník | Pochvalov | Pochvalov | ne | 9 |  | Pochvalov | nový vodovod | ano
Rakovník | Přerubenice | Dučice | nejspíše ne | 10
Rakovník | Přerubenice | Přerubenice | ne | 8
Rakovník | Příčina | Příčina | nejspíše ne | 10 | SV Rakovník | beze změny
Rakovník | Přílepy | Přílepy | sucho/provoz | 8 | SV Rakovník | beze změny
Rakovník | Pšovlky | Pšovlky | nejspíše ne | 10 | Obec Pšovlky | SV Rakovník | připojení na skupinový vodovod | ano
Rakovník | Pustověty | Pustověty | sucho/provoz | 2 | Obec Pustověty | beze změny | Zlepšení úpravy vody Pustověty | ano
Rakovník | Račice | Račice | ano | 7 | Račice | beze změny
Rakovník | Rakovník | Rakovník I | ne | 8 | SV Rakovník | beze změny
Rakovník | Rakovník | Rakovník II | ne | 8 | SV Rakovník | beze změny
Rakovník | Roztoky | Roztoky | ne | 9 | Roztoky | beze změny
Rakovník | Ruda | Ruda | ne | 8 | KSKM | beze změny
Rakovník | Rynholec | Rynholec | nejspíše ne | 10 | KSKM | beze změny
Rakovník | Řeřichy | Nový Dvůr | ano | 7 | Nový Dvůr u Řeřich | SV Rakovník | připojení na skupinový vodovod | ano
Rakovník | Řeřichy | Řeřichy | nejspíše ne | 10 |  | SV Rakovník | připojení na skupinový vodovod | ano
Rakovník | Řevničov | Řevničov | nejspíše ne | 10 | Řevničov | KSKM | připojení na skupinový vodovod | ano
Rakovník | Senec | Senec | nejspíše ne | 10 | SV Rakovník | beze změny
Rakovník | Senomaty | Hostokryje | ne | 8 | SV Rakovník | beze změny |  | ano
Rakovník | Senomaty | Nouzov | sucho/provoz | 6 | SV Senomaty | SV Rakovník | připojení na skupinový vodovod | ano
Rakovník | Senomaty | Senomaty | sucho/provoz | 6 | SV Senomaty | SV Rakovník | připojení na skupinový vodovod | ano
Rakovník | Skryje | Skryje | nejspíše ne | 10
Rakovník | Slabce | Kostelík | nejspíše ne | 10 | Kostelík | beze změny
Rakovník | Slabce | Malé Slabce | nejspíše ne | 10
Rakovník | Slabce | Modřejovice | nejspíše ne | 10
Rakovník | Slabce | Nová Ves | nejspíše ne | 10
Rakovník | Slabce | Rousínov | nejspíše ne | 10 |  | SV Rakovník | připojení na skupinový vodovod | ano
Rakovník | Slabce | Skupá | nejspíše ne | 10 | Skupá | SV Rakovník | připojení na skupinový vodovod | ano
Rakovník | Slabce | Slabce | asi ano | 7 | SV Rakovník | beze změny
Rakovník | Slabce | Svinařov | nejspíše ne | 10
Rakovník | Smilovice | Smilovice | ne | 8
Rakovník | Srbeč | Srbeč | nejspíše ne | 10 | Srbeč obec | beze změny
Rakovník | Svojetín | Svojetín | nejspíše ne | 10 | SV Povlčín | SV Rakovník | připojení na skupinový vodovod | ano
Rakovník | Svojetín | Veclov | nejspíše ne | 10 | SV Povlčín | SV Rakovník | připojení na skupinový vodovod | ano
Rakovník | Sýkořice | Sýkořice | nejspíše ne | 10 | KSKM | beze změny
Rakovník | Šanov | Šanov | ne | 8 | Obec Šanov | SV Rakovník | připojení na skupinový vodovod | ano
Rakovník | Šípy | Bělbožice | nejspíše ne | 10 | Bělbožice | beze změny
Rakovník | Šípy | Milíčov | nejspíše ne | 10
Rakovník | Šípy | Šípy | nejspíše ne | 10 | Obec Šípy | beze změny
Rakovník | Švihov | Švihov | nejspíše ne | 10
Rakovník | Třeboc | Třeboc | nejspíše ne | 10
Rakovník | Třtice | Třtice | ne | 8 | Obec Třtice | KSKM | připojení na skupinový vodovod | ano
Rakovník | Václavy | Václavy | nejspíše ne | 10
Rakovník | Velká Buková | Kalubice | ano | 1 |  |  |  | ne
Rakovník | Velká Buková | Malá Buková | ano | 1 |  |  |  | ne
Rakovník | Velká Buková | Velká Buková | ano | 1 | vodovod Velká Buková | beze změny | Zvýšení akumulace nebo NVZ | ano
Rakovník | Velká Chmelištná | Hůrky | nejspíše ne | 10
Rakovník | Velká Chmelištná | Velká Chmelištná | ne | 8
Rakovník | Všesulov | Všesulov | nejspíše ne | 10 | Obec Všesulov | beze změny
Rakovník | Všetaty | Všetaty | ano | 2 | Obec Všetaty | beze změny | dopojení obyvatel s nedostatkem vody | ano
Rakovník | Zavidov | Zavidov | nejspíše ne | 10 | Obec Zavidov | SV Rakovník | připojení na skupinový vodovod | ano
Rakovník | Zbečno | Újezd nad Zbečnem | ano | 3 |  |  |  | ne
Rakovník | Zbečno | Zbečno | ano | 2 | Zbečno | KSKM | připojení na skupinový vodovod | ano
Rakovník | Žďár | Otěvěky | nejspíše ne | 10
Rakovník | Žďár | Žďár | ne | 8
Říčany | Babice | Babice | ano | 10 | Praha | beze změny | propoj Strašín | ano
Říčany | Březí | Březí | nejspíše ne | 10 |  | Praha | VDJ Březí | ano | ano
Říčany | Černé Voděrady | Černé Voděrady | ano | 2 | Obec Černé Voděrady | Vodovod Region JIH | připojení na skupinový vodovod | ano
Říčany | Čestlice | Čestlice | rozvoj/akumulace | 7 | Jesenice, Průhonice, Horní Jirčany, Osnice, Zdiměřice | Jesenice, Průhonice, Horní Jirčany, Osnice, Zdiměřice | připojení na SV | ano
Říčany | Dobřejovice | Dobřejovice | ne | 8 | Jesenice, Průhonice, Horní Jirčany, Osnice, Zdiměřice | beze změny
Říčany | Doubek | Doubek | asi ano | 7 |  | Praha | připojení na skupinový vodovod | ano
Říčany | Herink | Herink | ne | 8 | Jesenice, Průhonice, Horní Jirčany, Osnice, Zdiměřice | beze změny | dopojení obyvatel s nedostatkem vody
Říčany | Hrusice | Hrusice | nejspíše ne | 10 | Hrusice - vodovod | beze změny
Říčany | Jevany | Jevany | ano | 2 | JEKOZ | beze změny | dopojení obyvatel s nedostatkem vody | ano
Říčany | Kaliště | Kaliště | ano | 2 | Vodovod Region JIH | beze změny | dopojení obyvatel s nedostatkem vody | ano
Říčany | Kaliště | Lensedly | ano | 2 | Vodovod Region JIH | beze změny | dopojení obyvatel s nedostatkem vody | ano
Říčany | Kaliště | Poddubí | ano | 2 |  |  |  | ne
Říčany | Kamenice | Kamenice | nejspíše ne | 10 | Kamenicko | beze změny
Říčany | Kamenice | Ládeves | nejspíše ne | 10
Říčany | Kamenice | Ládví | nejspíše ne | 10 | Kamenicko | beze změny
Říčany | Kamenice | Nová Hospoda | nejspíše ne | 10 | Kamenicko | beze změny
Říčany | Kamenice | Olešovice | nejspíše ne | 10 | Kamenicko | beze změny
Říčany | Kamenice | Skuheř | nejspíše ne | 10 | Kamenicko | beze změny
Říčany | Kamenice | Struhařov | nejspíše ne | 10 | Kamenicko | beze změny
Říčany | Kamenice | Štiřín | nejspíše ne | 10 | Kamenicko | beze změny
Říčany | Kamenice | Těptín | nejspíše ne | 10 | Kamenicko | beze změny
Říčany | Kamenice | Všedobrovice | nejspíše ne | 10 | Kamenicko | beze změny
Říčany | Klokočná | Klokočná | ne | 8 | Vodovod Region JIH | beze změny
Říčany | Konojedy | Klíče | ne | 9
Říčany | Konojedy | Konojedy | ne | 8 | Konojedy - vodovod | beze změny
Říčany | Kostelec nad Černými lesy | Kostelec nad Černými Lesy | nejspíše ne | 10 | JEKOZ | beze změny
Říčany | Kostelec nad Černými lesy | Svatbín | nejspíše ne | 10 | JEKOZ | beze změny
Říčany | Kostelec u Křížků | Kostelec u Křížků | nejspíše ne | 10 | Kamenicko | beze změny
Říčany | Kozojedy | Kozojedy | ne | 8 | JEKOZ | beze změny
Říčany | Křenice | Křenice | nejspíše ne | 10 | Vodovod obec Křenice | beze změny
Říčany | Křížkový Újezdec | Čenětice | nejspíše ne | 10 | Kamenicko | beze změny
Říčany | Křížkový Újezdec | Křížkový Újezdec | nejspíše ne | 10 | Kamenicko | beze změny
Říčany | Kunice | Dolní Lomnice | nejspíše ne | 10
Říčany | Kunice | Horní Lomnice | nejspíše ne | 10
Říčany | Kunice | Kunice | nejspíše ne | 10 | Vodovod Region JIH | beze změny | VDJ Bartošky - posílení | ano | ano
Říčany | Kunice | Vidovice | nejspíše ne | 10 | Vodovod Region JIH | beze změny
Říčany | Kunice | Všešímy | nejspíše ne | 10
Říčany | Louňovice | Louňovice | nejspíše ne | 10 | Vodovod Region JIH | beze změny
Říčany | Mirošovice | Mirošovice | nejspíše ne | 10 | SV Benešov | beze změny
Říčany | Mnichovice | Božkov | asi ano | 7 | Vodovod města Mnichovice | Vodovod Region JIH | připojení na skupinový vodovod | ano
Říčany | Mnichovice | Mnichovice | asi ano | 7 | Vodovod města Mnichovice | Vodovod Region JIH | projekt připojení na SV | ano
Říčany | Mnichovice | Myšlín | asi ano | 7 | Vodovod Region JIH | Vodovod Region JIH | Změna PRVKÚK - připojení na SV | ano
Říčany | Modletice | Modletice | nejspíše ne | 10 | Modletice Skladováky - vodovod | beze změny
Říčany | Mukařov | Mukařov | nejspíše ne | 10 | Vodovod Mukařov | beze změny
Říčany | Mukařov | Srbín | nejspíše ne | 10 | Vodovod Region JIH | beze změny
Říčany | Mukařov | Žernovka | nejspíše ne | 10 | vodovod Žernovak | Vodovod Region JIH | připojení na skupinový vodovod | ano
Říčany | Nučice | Nučice | ne | 8 | JEKOZ | beze změny
Říčany | Nupaky | Nupaky | nejspíše ne | 10 | Praha | beze změny
Říčany | Oleška | Brník | nejspíše ne | 10 | Oleška | beze změny
Říčany | Oleška | Bulánka | nejspíše ne | 10 | JEKOZ | beze změny
Říčany | Oleška | Králka | nejspíše ne | 10 | JEKOZ | beze změny
Říčany | Oleška | Krymlov | nejspíše ne | 10 | JEKOZ | beze změny
Říčany | Oleška | Oleška | nejspíše ne | 10 | JEKOZ | beze změny
Říčany | Ondřejov | Ondřejov | nejspíše ne | 10 | Vodovod Region JIH | beze změny
Říčany | Ondřejov | Třemblat | nejspíše ne | 10 | Vodovod Region JIH | beze změny
Říčany | Ondřejov | Turkovice | nejspíše ne | 10 | Vodovod Region JIH | beze změny
Říčany | Oplany | Oplany | nejspíše ne | 10
Říčany | Pětihosty | Pětihosty | nejspíše ne | 10 |  | SV Benešov | projekt připojení na SV | ano
Říčany | Petříkov | Petříkov | ne | 9 | Kamenicko | beze změny
Říčany | Petříkov | Radimovice | ne | 9 |  | Vodovod Region JIH | připojení na skupinový vodovod | ano
Říčany | Popovičky | Chomutovice | nejspíše ne | 10 | Obec Popovičky | Vodovod Region JIH | Změna PRVKÚK lokální řešení / připojení na SV | ano
Říčany | Popovičky | Nebřenice | nejspíše ne | 10 |  | Vodovod Region JIH | připojení na skupinový vodovod | ano
Říčany | Popovičky | Popovičky | nejspíše ne | 10 | Obec Popovičky | Vodovod Region JIH | Změna PRVKÚK lokální řešení / připojení na SV | ano
Říčany | Prusice | Prusice | nejspíše ne | 10 | JEKOZ | beze změny
Říčany | Radějovice | Olešky | ne | 8 | Radějovice - vodovod | beze změny
Říčany | Radějovice | Radějovice | ne | 8 | Radějovice - vodovod | beze změny | Posílení VZ Radějovice | ano
Říčany | Říčany | Jažlovice | ne | 8 | Praha | beze změny
Říčany | Říčany | Kuří | ne | 8 | Praha | beze změny
Říčany | Říčany | Pacov | asi ano | 5 | Praha | beze změny |  | ano
Říčany | Říčany | Radošovice | ne | 8 | Praha | beze změny
Říčany | Říčany | Říčany | ne | 8 | Praha | beze změny | Říčany - obnovení VZ a ÚV | ano | ano
Říčany | Říčany | Strašín | ne | 8 | Praha | beze změny
Říčany | Říčany | Voděrádky | ne | 8 | Praha | beze změny
Říčany | Senohraby | Senohraby | ne | 8 | SV Benešov | beze změny
Říčany | Sluštice | Sluštice | nejspíše ne | 10 | Sluštice - vodovod | beze změny
Říčany | Strančice | Kašovice | nejspíše ne | 10 |  | Vodovod Region JIH | připojení na skupinový vodovod | ano
Říčany | Strančice | Otice | ano | 2 |  | Otice | Nový vodovod | ano
Říčany | Strančice | Předboř | ne | 8 |  | Vodovod Region JIH | připojení na skupinový vodovod | ano
Říčany | Strančice | Sklenka | nejspíše ne | 10
Říčany | Strančice | Strančice | ne | 8 | Vodovod Region JIH | beze změny | dopojení obyvatel s nedostatkem vody
Říčany | Strančice | Svojšovice | ne | 8
Říčany | Strančice | Všechromy | ano | 2 |  | Vodovod Region JIH | připojení na skupinový vodovod | ano
Říčany | Struhařov | Struhařov | nejspíše ne | 10 | Vodovod Region JIH | beze změny
Říčany | Stříbrná Skalice | Hradec | nejspíše ne | 10 |  | Vodovod Region JIH | připojení na skupinový vodovod | ano
Říčany | Stříbrná Skalice | Hradové Střimelice | nejspíše ne | 10 | Stříbrná Skalice, Hradové Střímelice | Vodovod Region JIH | připojení na skupinový vodovod | ano
Říčany | Stříbrná Skalice | Kostelní Střimelice | nejspíše ne | 10 |  | Vodovod Region JIH | připojení na skupinový vodovod | ano
Říčany | Stříbrná Skalice | Stříbrná Skalice | ano | 3 | Stříbrná Skalice, Hradové Střímelice | Vodovod Region JIH | připojení na skupinový vodovod | ano
Říčany | Sulice | Hlubočinka | nejspíše ne | 10 | Vodovod Sulice | beze změny
Říčany | Sulice | Nechánice | nejspíše ne | 10 | Kamenicko | beze změny |  | ano
Říčany | Sulice | Sulice | nejspíše ne | 10 | Kamenicko | beze změny |  | ano
Říčany | Sulice | Želivec | nejspíše ne | 10 | Kamenicko | beze změny |  | ano
Říčany | Světice | Světice | nejspíše ne | 10 | Vodovod Region JIH | beze změny
Říčany | Svojetice | Svojetice | ano | 4 | Vodovod Region JIH | beze změny | dopojení obyvatel s nedostatkem vody | ano
Říčany | Štíhlice | Štíhlice | nejspíše ne | 10
Říčany | Tehov | Tehov | nejspíše ne | 10 | Vodovod Region JIH | beze změny
Říčany | Tehovec | Tehovec | ne | 8 | Vodovod Region JIH | beze změny
Říčany | Velké Popovice | Brtnice | nejspíše ne | 10 | vodovod Velké Popovice | beze změny | VDJ Mandava - posílení | ano | ano
Říčany | Velké Popovice | Dub | nejspíše ne | 10
Říčany | Velké Popovice | Dubiny | nejspíše ne | 10
Říčany | Velké Popovice | Klenové | nejspíše ne | 10
Říčany | Velké Popovice | Krámský | nejspíše ne | 10
Říčany | Velké Popovice | Křivá Ves | nejspíše ne | 10
Říčany | Velké Popovice | Lojovice | nejspíše ne | 10 | VODOVOD V.POPOVICE - LOJOVICE | beze změny
Říčany | Velké Popovice | Mokřany | nejspíše ne | 10
Říčany | Velké Popovice | Řepčice | nejspíše ne | 10 | Kamenicko | beze změny
Říčany | Velké Popovice | Velké Popovice | nejspíše ne | 10 | vodovod Velké Popovice | beze změny
Říčany | Vlkančice | Pyskočely | nejspíše ne | 10
Říčany | Vlkančice | Vlkančice | nejspíše ne | 10 | Vlkančice | beze změny
Říčany | Všestary | Menčice | nejspíše ne | 10 | Vodovod Region JIH | beze změny
Říčany | Všestary | Všestary | nejspíše ne | 10 | Vodovod Region JIH | beze změny
Říčany | Výžerky | Výžerky | nejspíše ne | 10 | JEKOZ | beze změny
Říčany | Vyžlovka | Vyžlovka | sucho/provoz | 2 | JEKOZ | beze změny | Propojení s SV Kutná Hora | ano
Říčany | Zvánovice | Zvánovice | asi ano | 5 | Vodovod Region JIH | beze změny | dopojení obyvatel s nedostatkem vody | ano
Sedlčany | Dublovice | Břekova Lhota | ano | 2 |  | Břekova Lhota | Nový vodovod | ano
Sedlčany | Dublovice | Dublovice | ano | 2 |  | SV Benešov | připojení na skupinový vodovod | ano
Sedlčany | Dublovice | Chramosty | ano | 2 |  | Chramosty | Nový vodovod | ano
Sedlčany | Dublovice | Líchovy | ano | 2 |  | Líchovy | Nový vodovod | ano
Sedlčany | Dublovice | Zvírotice | ano | 4 | vodovod Zvírotice | beze změny |  | ne
Sedlčany | Jesenice | Boudy | ne | 8 |  | D3 | Připojení na dálniční vodovod D3 | ano
Sedlčany | Jesenice | Dobrošovice | ne | 8 | vodovod Jesenice | D3 | Připojení na dálniční vodovod D3 | ano
Sedlčany | Jesenice | Doublovičky | ne | 8 | vodovod Jesenice | D3 | Připojení na dálniční vodovod D3 | ano
Sedlčany | Jesenice | Hulín | ne | 8 |  | D3 | Připojení na dálniční vodovod D3 | ano
Sedlčany | Jesenice | Jesenice | ne | 8 | vodovod Jesenice | D3 | Připojení na dálniční vodovod D3 | ano
Sedlčany | Jesenice | Martinice | ne | 8 |  | D3 | Připojení na dálniční vodovod D3 | ano
Sedlčany | Jesenice | Mezné | ne | 8 |  | D3 | Připojení na dálniční vodovod D3 | ano
Sedlčany | Jesenice | Vršovice | nejspíše ne | 10 |  | D3 | Připojení na dálniční vodovod D3 | ano
Sedlčany | Klučenice | Kamenice | ne | 8
Sedlčany | Klučenice | Klučenice | ne | 8 | vodovod Klučenice | beze změny
Sedlčany | Klučenice | Kosobudy | ne | 8 | vodovod Kosobudy | beze změny
Sedlčany | Klučenice | Koubalova Lhota | ano | 1 | vodovod Koubalova Lhota | beze změny | Koubalova Lhota - obnova VZ, posílení VZ | ano
Sedlčany | Klučenice | Planá | nejspíše ne | 10
Sedlčany | Klučenice | Voltýřov | ano | 2 | vodovod Voltýřov | beze změny | Voltýřov - doplnění technologie ÚV | ano
Sedlčany | Klučenice | Zadní Chlum | ne | 8
Sedlčany | Kňovice | Kňovice | ne | 8 | vodovod Kňovice | beze změny | Kňovice - navýšení výkonu ÚV | ano
Sedlčany | Kňovice | Kňovičky | nejspíše ne | 10 | vodovod Kňovice | beze změny
Sedlčany | Kňovice | Úsuší | nejspíše ne | 10
Sedlčany | Kosova Hora | Dobrohošť | ano | 4 |  | D3 | Připojení na dálniční vodovod D3 | ano
Sedlčany | Kosova Hora | Dohnalova Lhota | ano | 4 | vodovod Dohnalova Lhota | beze změny |  | ne
Sedlčany | Kosova Hora | Janov | ano | 4 |  |  |  | ne
Sedlčany | Kosova Hora | Kosova Hora | vyřešeno | 3 | SV Benešov | beze změny | dopojení obyvatel s nedostatkem vody | ano
Sedlčany | Kosova Hora | Lavičky | ano | 4 |  | D3 | Připojení na dálniční vodovod D3 | ano
Sedlčany | Kosova Hora | Lovčice | ano | 4 |  | D3 | Připojení na dálniční vodovod D3 | ano
Sedlčany | Kosova Hora | Přibýška | ano | 4 |  |  |  | ne
Sedlčany | Kosova Hora | Vysoká | ano | 4 |  | D3 | Připojení na dálniční vodovod D3 | ano
Sedlčany | Krásná Hora nad Vltavou | Hostovnice | nejspíše ne | 10
Sedlčany | Krásná Hora nad Vltavou | Krásná Hora nad Vltavou | nejspíše ne | 10 | Krásná Hora nad Vltavou - vodovod | beze změny
Sedlčany | Krásná Hora nad Vltavou | Krašovice | nejspíše ne | 10
Sedlčany | Krásná Hora nad Vltavou | Mokřice | nejspíše ne | 10
Sedlčany | Krásná Hora nad Vltavou | Plešiště | nejspíše ne | 10
Sedlčany | Krásná Hora nad Vltavou | Podmoky | nejspíše ne | 10
Sedlčany | Krásná Hora nad Vltavou | Švastalova Lhota | nejspíše ne | 10
Sedlčany | Krásná Hora nad Vltavou | Tisovnice | nejspíše ne | 10
Sedlčany | Krásná Hora nad Vltavou | Vletice | nejspíše ne | 10
Sedlčany | Krásná Hora nad Vltavou | Vrbice | nejspíše ne | 10
Sedlčany | Krásná Hora nad Vltavou | Zhoř | nejspíše ne | 10
Sedlčany | Křepenice | Křepenice | nejspíše ne | 10
Sedlčany | Milešov | Klenovice | nejspíše ne | 10 | Obec Milešov | beze změny
Sedlčany | Milešov | Milešov | ano | 7 | Obec Milešov | beze změny
Sedlčany | Milešov | Přední Chlum | nejspíše ne | 10
Sedlčany | Nalžovice | Hluboká | nejspíše ne | 10
Sedlčany | Nalžovice | Chlum | nejspíše ne | 10 | Obec Nalžovice | beze změny | Nalžovice - rozšíření ÚV | ano
Sedlčany | Nalžovice | Nalžovice | nejspíše ne | 10 | Obec Nalžovice | beze změny
Sedlčany | Nalžovice | Nalžovické Podhájí | nejspíše ne | 10
Sedlčany | Nalžovice | Nová Ves | nejspíše ne | 10
Sedlčany | Nalžovice | Oboz | nejspíše ne | 10
Sedlčany | Nedrahovice | Bor | nejspíše ne | 10
Sedlčany | Nedrahovice | Kamenice | nejspíše ne | 10
Sedlčany | Nedrahovice | Nedrahovice | nejspíše ne | 10 | vodovod Jesenice | beze změny
Sedlčany | Nedrahovice | Nedrahovické Podhájí | nejspíše ne | 10
Sedlčany | Nedrahovice | Radeč | nejspíše ne | 10 |  | D3 | Připojení na dálniční vodovod D3 | ano
Sedlčany | Nedrahovice | Rudolec | nejspíše ne | 10
Sedlčany | Nedrahovice | Trkov | nejspíše ne | 10
Sedlčany | Nedrahovice | Úklid | nejspíše ne | 10
Sedlčany | Nechvalice | Bratřejov | nejspíše ne | 10
Sedlčany | Nechvalice | Bratříkovice | nejspíše ne | 10
Sedlčany | Nechvalice | Březí | nejspíše ne | 10 | Obec Nechvalice | beze změny
Sedlčany | Nechvalice | Dražka | nejspíše ne | 10
Sedlčany | Nechvalice | Hodkov | nejspíše ne | 10
Sedlčany | Nechvalice | Huštilář | nejspíše ne | 10
Sedlčany | Nechvalice | Chválov | nejspíše ne | 10
Sedlčany | Nechvalice | Křemenice | nejspíše ne | 10
Sedlčany | Nechvalice | Libčice | nejspíše ne | 10 | Obec Nechvalice | beze změny
Sedlčany | Nechvalice | Mokřany | nejspíše ne | 10 | Obec Nechvalice | beze změny
Sedlčany | Nechvalice | Nechvalice | ne | 8 | Obec Nechvalice | beze změny
Sedlčany | Nechvalice | Rážkovy | nejspíše ne | 10
Sedlčany | Nechvalice | Ředice | nejspíše ne | 10 | Obec Nechvalice | beze změny
Sedlčany | Nechvalice | Ředičky | nejspíše ne | 10 | vodovod Ředičky | beze změny
Sedlčany | Nechvalice | Setěkovy | nejspíše ne | 10
Sedlčany | Nechvalice | Vratkov | nejspíše ne | 10 | vodovod Vratkov | beze změny
Sedlčany | Osečany | Osečany | ano | 7 | vodovod Osečany | beze změny | Osečany - nová ÚV | ano
Sedlčany | Osečany | Paseky | nejspíše ne | 10
Sedlčany | Osečany | Velběhy | nejspíše ne | 10
Sedlčany | Petrovice | Brod | nejspíše ne | 10
Sedlčany | Petrovice | Kojetín | nejspíše ne | 10
Sedlčany | Petrovice | Krchov | nejspíše ne | 10
Sedlčany | Petrovice | Kuní | nejspíše ne | 10
Sedlčany | Petrovice | Kuníček | nejspíše ne | 10 |  |  | Petrovice - rozšíření VDJ a technologie ÚV | ano
Sedlčany | Petrovice | Mašov | nejspíše ne | 10
Sedlčany | Petrovice | Mezihoří | nejspíše ne | 10 | vodovod Mezihoří | beze změny
Sedlčany | Petrovice | Obděnice | nejspíše ne | 10
Sedlčany | Petrovice | Ohrada | nejspíše ne | 10
Sedlčany | Petrovice | Petrovice | nejspíše ne | 10 | Petrovice | beze změny
Sedlčany | Petrovice | Porešín | nejspíše ne | 10
Sedlčany | Petrovice | Radešice | nejspíše ne | 10
Sedlčany | Petrovice | Radešín | nejspíše ne | 10
Sedlčany | Petrovice | Skoupý | nejspíše ne | 10
Sedlčany | Petrovice | Týnčany | nejspíše ne | 10
Sedlčany | Petrovice | Vilasova Lhota | nejspíše ne | 10
Sedlčany | Petrovice | Zahrádka | nejspíše ne | 10
Sedlčany | Petrovice | Žemličkova Lhota | nejspíše ne | 10
Sedlčany | Počepice | Oukřtalov | nejspíše ne | 10
Sedlčany | Počepice | Počepice | nejspíše ne | 10 | vodovod Počepice | beze změny
Sedlčany | Počepice | Rovina | nejspíše ne | 10 | vodovod Rovina | beze změny
Sedlčany | Počepice | Skuhrov | nejspíše ne | 10
Sedlčany | Počepice | Vitín | nejspíše ne | 10
Sedlčany | Prosenická Lhota | Břišejov | ano | 2 |  | D3 | Připojení na dálniční vodovod D3 | ano
Sedlčany | Prosenická Lhota | Klimětice | ano | 2 |  | D3 | Připojení na dálniční vodovod D3 | ano
Sedlčany | Prosenická Lhota | Luhy | ano | 2 |  | D3 | Připojení na dálniční vodovod D3 | ano
Sedlčany | Prosenická Lhota | Prosenice | ano | 2 | vodovod Prosenice | D3 | Připojení na dálniční vodovod D3 | ano
Sedlčany | Prosenická Lhota | Prosenická Lhota | ano | 3 | vodovod Prosenice | D3 | Připojení na dálniční vodovod D3 | ano
Sedlčany | Prosenická Lhota | Suchdol | ano | 2 | vodovod Suchdol | D3 | Připojení na dálniční vodovod D3 | ano
Sedlčany | Příčovy | Příčovy | ano | 3 |  | SV Benešov | připojení na skupinový vodovod | ano
Sedlčany | Radíč | Dubliny | nejspíše ne | 10
Sedlčany | Radíč | Hrazany | nejspíše ne | 10 | vodovod Hrazany | beze změny
Sedlčany | Radíč | Radíč | nejspíše ne | 10 | vodovod Radíč | beze změny
Sedlčany | Radíč | Žďár | nejspíše ne | 10
Sedlčany | Sedlčany | Doubravice | ne | 8
Sedlčany | Sedlčany | Hradišťko | ne | 8
Sedlčany | Sedlčany | Libíň | ne | 8
Sedlčany | Sedlčany | Oříkov | ne | 8
Sedlčany | Sedlčany | Sedlčany | ne | 8 | SV Benešov | beze změny
Sedlčany | Sedlčany | Sestrouň | ne | 8
Sedlčany | Sedlčany | Solopysky | ne | 8 | SV Benešov | beze změny
Sedlčany | Sedlčany | Třebnice | ne | 8
Sedlčany | Sedlčany | Vítěž | ne | 8
Sedlčany | Sedlčany | Zberaz | ne | 8
Sedlčany | Sedlec-Prčice | Bolechovice | ano | 4 |  | D3 | Připojení na dálniční vodovod D3 | ano
Sedlčany | Sedlec-Prčice | Bolešín | nejspíše ne | 10 |  | D3 | Připojení na dálniční vodovod D3 | ano
Sedlčany | Sedlec-Prčice | Božetín | nejspíše ne | 10 | vodovod Božetín | D3 | Připojení na dálniční vodovod D3 | ano
Sedlčany | Sedlec-Prčice | Divišovice | nejspíše ne | 10 |  | D3 | Připojení na dálniční vodovod D3 | ano
Sedlčany | Sedlec-Prčice | Dvorce | nejspíše ne | 10 |  | vodovodní síť JUSPR | připojení na skupinový vodovod | ano
Sedlčany | Sedlec-Prčice | Chotětice | nejspíše ne | 7 | vodovod Chotětice | D3 | Připojení na dálniční vodovod D3 | ano
Sedlčany | Sedlec-Prčice | Jetřichovice | nejspíše ne | 10 | vodovodní síť JUSPR | beze změny
Sedlčany | Sedlec-Prčice | Kvasejovice | nejspíše ne | 10 | vodovod Kvasejovice | beze změny
Sedlčany | Sedlec-Prčice | Kvašťov | nejspíše ne | 10 | vodovod Kvašťov | D3 | Připojení na dálniční vodovod D3 | ano
Sedlčany | Sedlec-Prčice | Lidkovice | nejspíše ne | 10 |  | D3 | Připojení na dálniční vodovod D3 | ano
Sedlčany | Sedlec-Prčice | Malkovice | nejspíše ne | 10 |  | D3 | Připojení na dálniční vodovod D3 | ano
Sedlčany | Sedlec-Prčice | Matějov | nejspíše ne | 10
Sedlčany | Sedlec-Prčice | Měšetice | ano | 5 |  | vodovodní síť JUSPR | připojení na skupinový vodovod | ano
Sedlčany | Sedlec-Prčice | Monín | nejspíše ne | 10 |  | D3 | Připojení na dálniční vodovod D3 | ano
Sedlčany | Sedlec-Prčice | Moninec | nejspíše ne | 10
Sedlčany | Sedlec-Prčice | Mrákotice | nejspíše ne | 10 |  | D3 | Připojení na dálniční vodovod D3 | ano
Sedlčany | Sedlec-Prčice | Myslkov | nejspíše ne | 10 | vodovod Myslkov | beze změny
Sedlčany | Sedlec-Prčice | Náhlík | nejspíše ne | 10 |  | D3 | Připojení na dálniční vodovod D3 | ano
Sedlčany | Sedlec-Prčice | Násilov | nejspíše ne | 10 |  | D3 | Připojení na dálniční vodovod D3 | ano
Sedlčany | Sedlec-Prčice | Nové Dvory | nejspíše ne | 10
Sedlčany | Sedlec-Prčice | Prčice | nejspíše ne | 10 | vodovodní síť JUSPR | beze změny
Sedlčany | Sedlec-Prčice | Přestavlky | nejspíše ne | 10 | vodovodní síť JUSPR | beze změny
Sedlčany | Sedlec-Prčice | Rohov | nejspíše ne | 10 |  | vodovodní síť JUSPR | připojení na skupinový vodovod | ano
Sedlčany | Sedlec-Prčice | Sedlec | nejspíše ne | 10 | vodovodní síť JUSPR | beze změny
Sedlčany | Sedlec-Prčice | Staré Mitrovice | nejspíše ne | 10 |  | D3 | Připojení na dálniční vodovod D3 | ano
Sedlčany | Sedlec-Prčice | Stuchanov | nejspíše ne | 10
Sedlčany | Sedlec-Prčice | Sušetice | nejspíše ne | 10 | vodovod Sušetice | beze změny
Sedlčany | Sedlec-Prčice | Šanovice | nejspíše ne | 10 |  | D3 | Připojení na dálniční vodovod D3 | ano
Sedlčany | Sedlec-Prčice | Uhřice | nejspíše ne | 10 | vodovodní síť JUSPR | beze změny
Sedlčany | Sedlec-Prčice | Včelákova Lhota | nejspíše ne | 10 |  | D3 | Připojení na dálniční vodovod D3 | ano
Sedlčany | Sedlec-Prčice | Veletín | ano | 5 |  |  |  | ne
Sedlčany | Sedlec-Prčice | Víska | nejspíše ne | 10 | vodovod Víska | D3 | Připojení na dálniční vodovod D3 | ano
Sedlčany | Sedlec-Prčice | Vozerovice | nejspíše ne | 10 |  | D3 | Připojení na dálniční vodovod D3 | ano
Sedlčany | Sedlec-Prčice | Vrchotice | nejspíše ne | 10 | vodovod Vrchotice | D3 | Připojení na dálniční vodovod D3 | ano
Sedlčany | Sedlec-Prčice | Záběhlice | nejspíše ne | 10 |  | vodovodní síť JUSPR | připojení na skupinový vodovod | ano
Sedlčany | Sedlec-Prčice | Záhoří a Kozinec | nejspíše ne | 10 |  | D3 | Připojení na dálniční vodovod D3 | ano
Sedlčany | Svatý Jan | Bražná | ano | 7 | vodovod Bražná | beze změny
Sedlčany | Svatý Jan | Brzina | nejspíše ne | 10
Sedlčany | Svatý Jan | Drážkov | nejspíše ne | 10 | vodovod Skrýšov - Drážkov | beze změny
Sedlčany | Svatý Jan | Hojšín | nejspíše ne | 10
Sedlčany | Svatý Jan | Hrachov | nejspíše ne | 10 | Obec Svatý Jan | beze změny
Sedlčany | Svatý Jan | Řadovy | nejspíše ne | 10
Sedlčany | Svatý Jan | Skrýšov | nejspíše ne | 10 | vodovod Skrýšov - Drážkov | beze změny
Sedlčany | Svatý Jan | Svatý Jan | nejspíše ne | 10 | Obec Svatý Jan | beze změny
Sedlčany | Štětkovice | Bořená Hora | ano | 3 | vodovod Štětkovice | D3 | Připojení na dálniční vodovod D3 | ano
Sedlčany | Štětkovice | Chrastava | ne | 8 |  | D3 | Připojení na dálniční vodovod D3 | ano
Sedlčany | Štětkovice | Sedlečko | ano | 3 | vodovod Štětkovice | SV Benešov | Změna PRVKÚK - připojení na SV | ano
Sedlčany | Štětkovice | Štětkovice | ano | 3 | vodovod Štětkovice | SV Benešov | Změna PRVKÚK - připojení na SV | ano
Sedlčany | Vysoký Chlumec | Bláhova Lhota | nejspíše ne | 10 | vodovod Pořešice | beze změny
Sedlčany | Vysoký Chlumec | Hrabří | nejspíše ne | 10 | Hrabří - přiváděcí řad | beze změny
Sedlčany | Vysoký Chlumec | Hradce | nejspíše ne | 10
Sedlčany | Vysoký Chlumec | Jezvina | nejspíše ne | 10
Sedlčany | Vysoký Chlumec | Pořešice | ano | 7 | vodovod Pořešice | beze změny | Posílení o nový VZ | ano
Sedlčany | Vysoký Chlumec | Vápenice | nejspíše ne | 10
Sedlčany | Vysoký Chlumec | Víska | nejspíše ne | 10 | vodovod Víska | vodovod Vysoký Chlumec | připojení na SV | ano
Sedlčany | Vysoký Chlumec | Vysoký Chlumec | nejspíše ne | 10 | vodovod Vysoký Chlumec | beze změny | Navýšení kapacity ÚV Vysoký Chlumec | ano
Slaný | Beřovice | Bakov | nejspíše ne | 10 | Slavos | beze změny
Slaný | Beřovice | Beřovice | nejspíše ne | 10 | Slavos | beze změny
Slaný | Bílichov | Bílichov | nejspíše ne | 10 | Louny/SVS | beze změny
Slaný | Černuc | Bratkovice | ne | 8 | KSKM | beze změny
Slaný | Černuc | Černuc | ne | 8 | KSKM | beze změny
Slaný | Černuc | Miletice | ne | 8 | KSKM | beze změny
Slaný | Černuc | Nabdín | ne | 8 | KSKM | beze změny
Slaný | Drnek | Drnek | ne | 8 | KSKM | beze změny
Slaný | Dřínov | Drchkov | nejspíše ne | 10
Slaný | Dřínov | Dřínov | ne | 8 | Slavos | beze změny
Slaný | Hobšovice | Hobšovice | nejspíše ne | 10 | Slavos | beze změny
Slaný | Hobšovice | Skůry | nejspíše ne | 10
Slaný | Hořešovice | Hořešovice | nejspíše ne | 10 | Louny/SVS | beze změny
Slaný | Hořešovičky | Hořešovičky | nejspíše ne | 10 | Louny/SVS | beze změny
Slaný | Hospozín | Hospozín | ne | 8 | KSKM | beze změny
Slaný | Hospozín | Hospozínek | nejspíše ne | 10
Slaný | Hrdlív | Hrdlív | nejspíše ne | 10 | KSKM | beze změny
Slaný | Chržín | Budihostice | nejspíše ne | 10 | KSKM | beze změny
Slaný | Chržín | Dolní Kamenice | nejspíše ne | 10 | KSKM | beze změny
Slaný | Chržín | Chržín | nejspíše ne | 10 | KSKM | beze změny
Slaný | Jarpice | Budenice | nejspíše ne | 10 | KSKM | beze změny
Slaný | Jarpice | Jarpice | nejspíše ne | 10 | KSKM | beze změny
Slaný | Jedomělice | Jedomělice | nejspíše ne | 10 | Slavos | beze změny
Slaný | Jemníky | Jemníky | ne | 8 | Slavos | beze změny
Slaný | Kamenný Most | Kamenný Most | ano | 5 |  | KSKM | připojení na skupinový vodovod | ano
Slaný | Klobuky | Čeradice | ano | 2 |  | Louny/SVS | připojení na skupinový vodovod | ano
Slaný | Klobuky | Klobuky | řeší se | 3 |  | Louny/SVS | připojení na skupinový vodovod | ano
Slaný | Klobuky | Kobylníky | řeší se | 3 |  | Louny/SVS | připojení na skupinový vodovod | ano
Slaný | Klobuky | Kokovice | ne | 8 | Louny/SVS | beze změny
Slaný | Klobuky | Páleček | ano | 2 |  | Louny/SVS | připojení na skupinový vodovod | ano
Slaný | Kmetiněves | Kmetiněves | ne | 8 | KSKM | beze změny
Slaný | Knovíz | Knovíz | nejspíše ne | 10 | Slavos | beze změny
Slaný | Královice | Královice | ne | 8 | Slavos | beze změny
Slaný | Kutrovice | Kutrovice | ne | 9 | Louny/SVS | beze změny | dopojení obyvatel s nedostatkem vody
Slaný | Kvílice | Kvílice | ne | 9 | Louny/SVS | beze změny | dopojení obyvatel s nedostatkem vody
Slaný | Ledce | Ledce | nejspíše ne | 10 | KSKM | beze změny
Slaný | Libovice | Libovice | nejspíše ne | 10 | Slavos | beze změny
Slaný | Líský | Líský | asi ano | 7 |  | Slavos | připojení na skupinový vodovod | ano
Slaný | Loucká | Loucká | nejspíše ne | 10
Slaný | Malíkovice | Čanovice | nejspíše ne | 10 | KSKM | beze změny
Slaný | Malíkovice | Hvězda | nejspíše ne | 10 | KSKM | beze změny
Slaný | Malíkovice | Malíkovice | nejspíše ne | 10 | KSKM | beze změny
Slaný | Neprobylice | Neprobylice | ne | 8 | Louny/SVS | beze změny | dopojení obyvatel s nedostatkem vody
Slaný | Neuměřice | Neuměřice | nejspíše ne | 10 | KSKM | beze změny
Slaný | Páleč | Páleč | ne | 9 |  | Slavos | Změna PRVKÚK - připojení na SV | ano
Slaný | Plchov | Plchov | ano | 3 |  |  |  | ne
Slaný | Podlešín | Podlešín | nejspíše ne | 10 | Slavos | beze změny
Slaný | Poštovice | Poštovice | ne | 8 | KSKM | beze změny | dopojení obyvatel s nedostatkem vody
Slaný | Pozdeň | Hřešice | nejspíše ne | 10 |  | Slavos | připojení na skupinový vodovod | ano
Slaný | Pozdeň | Pozdeň | ano | 4 |  | Slavos | připojení na skupinový vodovod | ano
Slaný | Přelíc | Přelíc | nejspíše ne | 10 | Slavos | beze změny
Slaný | Řisuty | Řisuty | ne | 8 | Slavos | beze změny
Slaný | Sazená | Sazená | ne | 8 | KSKM | beze změny
Slaný | Slaný | Blahotice | nejspíše ne | 10 | Slavos | beze změny
Slaný | Slaný | Dolín | nejspíše ne | 10 | Slavos | beze změny
Slaný | Slaný | Kvíc | nejspíše ne | 10 | Slavos | beze změny
Slaný | Slaný | Kvíček | nejspíše ne | 10 | Slavos | beze změny
Slaný | Slaný | Lotouš | asi ano | 7 | Slavos | beze změny
Slaný | Slaný | Netovice | asi ano | 7
Slaný | Slaný | Otruby | nejspíše ne | 10 | Slavos | beze změny
Slaný | Slaný | Slaný | nejspíše ne | 10 | Slavos | beze změny
Slaný | Slaný | Trpoměchy | nejspíše ne | 10 | Slavos | beze změny
Slaný | Slaný | Želevčice | nejspíše ne | 10 | Slavos | beze změny
Slaný | Smečno | Smečno | nejspíše ne | 10 | KSKM | beze změny | VDJ Smečno | ano | ano
Slaný | Stradonice | Stradonice | nejspíše ne | 10 |  | Slavos | připojení na skupinový vodovod | ano
Slaný | Studeněves | Studeněves | ne | 8 | Slavos | beze změny
Slaný | Šlapanice | Budeničky | ne | 8 | KSKM | beze změny
Slaný | Šlapanice | Šlapanice | nejspíše ne | 10 | KSKM | beze změny
Slaný | Třebíz | Třebíz | nejspíše ne | 10 | Louny/SVS | beze změny
Slaný | Tuřany | Byseň | nejspíše ne | 10 | Slavos | beze změny
Slaný | Tuřany | Tuřany | nejspíše ne | 10 | Slavos | beze změny | VDJ Studeněves | ano | ano
Slaný | Uhy | Uhy | nejspíše ne | 10 | KSKM | beze změny
Slaný | Velvary | Ješín | nejspíše ne | 10 | KSKM | beze změny
Slaný | Velvary | Malá Bučina | nejspíše ne | 10
Slaný | Velvary | Velká Bučina | nejspíše ne | 10 | KSKM | beze změny
Slaný | Velvary | Velvary | nejspíše ne | 10 | KSKM | beze změny
Slaný | Vraný | Horní Kamenice | asi ano | 5 |  |  |  | ne
Slaný | Vraný | Lukov | ne | 8 | vodovod Lukov | beze změny
Slaný | Vraný | Vraný | ne | 8 | Vraný - vodovod | beze změny
Slaný | Vrbičany | Vrbičany | nejspíše ne | 10 | Louny/SVS | beze změny
Slaný | Zichovec | Zichovec | nejspíše ne | 10 | Louny/SVS | beze změny
Slaný | Zlonice | Břešťany | nejspíše ne | 10 | Slavos | beze změny
Slaný | Zlonice | Lisovice | nejspíše ne | 10 | Slavos | beze změny
Slaný | Zlonice | Tmáň | nejspíše ne | 10 | Slavos | beze změny
Slaný | Zlonice | Vyšínek | nejspíše ne | 10 | Slavos | beze změny | ATS Paleč | ano | ano
Slaný | Zlonice | Zlonice | nejspíše ne | 10 | Slavos | beze změny
Slaný | Zvoleněves | Zvoleněves | ne | 8 | Slavos | beze změny
Slaný | Želenice | Želenice | nejspíše ne | 10 | Slavos | beze změny
Slaný | Žižice | Drnov | nejspíše ne | 10 | Slavos | beze změny
Slaný | Žižice | Luníkov | nejspíše ne | 10 | Slavos | beze změny
Slaný | Žižice | Osluchov | nejspíše ne | 10 | Slavos | beze změny
Slaný | Žižice | Vítov | nejspíše ne | 10 | Slavos | beze změny
Slaný | Žižice | Žižice | nejspíše ne | 10 | Slavos | beze změny
Vlašim | Bernartice | Bernartice | nejspíše ne | 10 | Bernartice-obec | beze změny
Vlašim | Bernartice | Borovsko | nejspíše ne | 10
Vlašim | Bílkovice | Bílkovice | ano | 3 |  |  |  | ne
Vlašim | Bílkovice | Moravsko | nejspíše ne | 10
Vlašim | Bílkovice | Takonín | nejspíše ne | 10
Vlašim | Blažejovice | Blažejovice | ano | 4 | Obec Blažejovice | beze změny |  | ne
Vlašim | Blažejovice | Vítonice | nejspíše ne | 10
Vlašim | Borovnice | Borovnice | ne | 8 | Borovnice | beze změny | dopojení obyvatel s nedostatkem vody
Vlašim | Ctiboř | Ctiboř | ne | 8
Vlašim | Ctiboř | Hrádek | ne | 8
Vlašim | Čechtice | Čechtice | ne | 8 | skupinový vodovod HUPEPA | beze změny
Vlašim | Čechtice | Černičí | nejspíše ne | 10
Vlašim | Čechtice | Dobříkovice | nejspíše ne | 10 | Dobříkovice | beze změny
Vlašim | Čechtice | Jeníkov | nejspíše ne | 10
Vlašim | Čechtice | Krčmy | nejspíše ne | 10
Vlašim | Čechtice | Malá Paseka | nejspíše ne | 10
Vlašim | Čechtice | Nakvasovice | ano | 7 | vodovod Nakvasovice | beze změny | Nová ÚV + VDJ | ano
Vlašim | Čechtice | Nové Práchňany | nejspíše ne | 10
Vlašim | Čechtice | Otročice | nejspíše ne | 10 | Borovnice | beze změny
Vlašim | Čechtice | Palčice | nejspíše ne | 10
Vlašim | Čechtice | Růžkovy Lhotice | nejspíše ne | 10
Vlašim | Čechtice | Staré Práchňany | nejspíše ne | 10
Vlašim | Čechtice | Sudislavice | nejspíše ne | 10 | vodovod Sudislavice | beze změny
Vlašim | Čechtice | Zhoř | nejspíše ne | 10 | Zhoř (Čechtice) | beze změny
Vlašim | Děkanovice | Děkanovice | ne | 8
Vlašim | Dolní Kralovice | Dolní Kralovice | nejspíše ne | 10 | skupinový vodovod HUPEPA | beze změny
Vlašim | Dolní Kralovice | Libčice | nejspíše ne | 10
Vlašim | Dolní Kralovice | Martinice u Dolních Kralovic | nejspíše ne | 10
Vlašim | Dolní Kralovice | Střítež | nejspíše ne | 10 | Střítež (DK) | skupinový vodovod HUPEPA | připojení na SV | ano
Vlašim | Dolní Kralovice | Vraždovy Lhotice | nejspíše ne | 10 | skupinový vodovod HUPEPA | beze změny | VDJ Dolní Kralovice |  | ano
Vlašim | Dolní Kralovice | Zahrádčice | nejspíše ne | 10
Vlašim | Dunice | Dunice | ano | 5 |  | Dunice | Nový vodovod | ano
Vlašim | Hradiště | Hradiště | nejspíše ne | 10 | Hradiště - vodovod | beze změny
Vlašim | Hulice | Hulice | nejspíše ne | 10 | Želivka | beze změny
Vlašim | Hulice | Rýzmburk | nejspíše ne | 10 | Želivka | beze změny
Vlašim | Chlum | Chlum | asi ano | 4 | Vodovod Chlum | přivaděč Štěpánka | připojení na skupinový vodovod | ano
Vlašim | Chmelná | Chmelná | nejspíše ne | 10 | Obec Chmelná | beze změny
Vlašim | Javorník | Javorník | nejspíše ne | 10 |  | vodovod Javorník | nový vodovod | ano
Vlašim | Kamberk | Hrajovice | nejspíše ne | 10
Vlašim | Kamberk | Kamberk | nejspíše ne | 10 | Obec Kamberk | beze změny
Vlašim | Kamberk | Předbořice | nejspíše ne | 10
Vlašim | Keblov | Keblov | nejspíše ne | 10 | skupinový vodovod HUPEPA | beze změny
Vlašim | Keblov | Sedlice | nejspíše ne | 10
Vlašim | Kladruby | Kladruby | nejspíše ne | 10 | přivaděč Štěpánka | beze změny
Vlašim | Kondrac | Dub | nejspíše ne | 10 | Dub | beze změny | ATS Dub | ano
Vlašim | Kondrac | Kondrac | nejspíše ne | 10 | Obec Kondrac | beze změny | VZ Kondrac | ano
Vlašim | Kondrac | Krasovice | nejspíše ne | 10 | Krasovice | beze změny | Posílení VZ Krasovice | ano
Vlašim | Křivsoudov | Jenišovice | nejspíše ne | 10
Vlašim | Křivsoudov | Křivsoudov | ne | 8 | skupinový vodovod HUPEPA | beze změny
Vlašim | Křivsoudov | Lhota Bubeneč | nejspíše ne | 10 | skupinový vodovod HUPEPA | beze změny
Vlašim | Kuňovice | Kuňovice | ne | 8
Vlašim | Libež | Libež | nejspíše ne | 10 | přivaděč Štěpánka | beze změny
Vlašim | Loket | Bezděkov | nejspíše ne | 10
Vlašim | Loket | Brzotice | ne | 9 | skupinový vodovod HUPEPA | beze změny | dopojení obyvatel s nedostatkem vody
Vlašim | Loket | Durdice | ne | 8 | skupinový vodovod HUPEPA | beze změny | dopojení obyvatel s nedostatkem vody
Vlašim | Loket | Kačerov | nejspíše ne | 10 | skupinový vodovod HUPEPA | beze změny
Vlašim | Loket | Loket | ne | 8 | skupinový vodovod HUPEPA | beze změny
Vlašim | Loket | Němčice | ne | 8 | skupinový vodovod HUPEPA | beze změny
Vlašim | Loket | Radíkovice | nejspíše ne | 10
Vlašim | Loket | Všebořice | ne | 8 |  | Želivka | připojení na skupinový vodovod | ano
Vlašim | Louňovice pod Blaníkem | Býkovice | ano | 3 |  |  |  | ne
Vlašim | Louňovice pod Blaníkem | Louňovice pod Blaníkem | ne | 8 | Městys Louňovice pod Blaníkem | beze změny
Vlašim | Louňovice pod Blaníkem | Mrkvová Lhota | ne | 8
Vlašim | Louňovice pod Blaníkem | Rejkovice | ne | 8
Vlašim | Louňovice pod Blaníkem | Světlá | ne | 8
Vlašim | Miřetice | Miřetice | nejspíše ne | 10 | Obec Miřetice | beze změny
Vlašim | Mnichovice | Mnichovice | nejspíše ne | 10
Vlašim | Načeradec | Daměnice | nejspíše ne | 10 | vodovod Daměnice | beze změny | ÚV Daměnice | ano
Vlašim | Načeradec | Dolní Lhota | nejspíše ne | 10 | vodovod Dolní Lhota | beze změny
Vlašim | Načeradec | Horní Lhota | nejspíše ne | 10 | Horní Lhota-vodovod | beze změny
Vlašim | Načeradec | Načeradec | nejspíše ne | 10 | Načeradec-vodovod | beze změny |  | ano
Vlašim | Načeradec | Novotinky | nejspíše ne | 10
Vlašim | Načeradec | Olešná | nejspíše ne | 10 | Načeradec-vodovod | beze změny
Vlašim | Načeradec | Pravětice | nejspíše ne | 10 | vodovod Pravětice | beze změny | ÚV Pravětice | ano
Vlašim | Načeradec | Řísnice | nejspíše ne | 10 | vodovod Řísnice | beze změny | Řísnice - posílení VZ | ano
Vlašim | Načeradec | Slavětín | nejspíše ne | 10 |  | vodovod Slavětín | Změna PRVKÚK - nový vodovod | ano
Vlašim | Načeradec | Vračkovice | nejspíše ne | 10 | vodovod Vračkovice | beze změny
Vlašim | Načeradec | Zdiměřice | nejspíše ne | 10
Vlašim | Ostrov | Ostrov | ne | 8
Vlašim | Pavlovice | Pavlovice | nejspíše ne | 10 | přivaděč Štěpánka | beze změny
Vlašim | Pravonín | Buková | nejspíše ne | 10 | Buková - vodovod | beze změny
Vlašim | Pravonín | Karhule | nejspíše ne | 10
Vlašim | Pravonín | Křížov | nejspíše ne | 10 | Křížov - vodovod | beze změny
Vlašim | Pravonín | Lesáky | nejspíše ne | 10
Vlašim | Pravonín | Pravonín | nejspíše ne | 10 | Pravonín-vodovod | beze změny
Vlašim | Pravonín | Tisek | nejspíše ne | 10 | Pravonín-vodovod | beze změny
Vlašim | Pravonín | Volavka | nejspíše ne | 10
Vlašim | Psáře | Dubovka | nejspíše ne | 10
Vlašim | Psáře | Psáře | ano | 4 | Psáře - vodovod | přivaděč Štěpánka | připojení na skupinový vodovod | ano
Vlašim | Radošovice | Lipiny u Radošovic | ne | 9
Vlašim | Radošovice | Onšovice | ne | 9
Vlašim | Radošovice | Radošovice | ano | 3 | Obec Radošovice | beze změny | Posílení VZ Radošovice | ano
Vlašim | Rataje | Rataje | nejspíše ne | 10 | přivaděč Štěpánka | beze změny
Vlašim | Řimovice | Řimovice | nejspíše ne | 10
Vlašim | Slověnice | Slověnice | nejspíše ne | 10
Vlašim | Snět | Snět | nejspíše ne | 10 | Šetějovice - Snět | beze změny
Vlašim | Soutice | Černýš | nejspíše ne | 10 | Želivka | beze změny
Vlašim | Soutice | Kalná | nejspíše ne | 10 | Želivka | beze změny
Vlašim | Soutice | Soutice | nejspíše ne | 10 | Želivka | beze změny
Vlašim | Strojetice | Strojetice | nejspíše ne | 10
Vlašim | Studený | Petrova Lhota | nejspíše ne | 10
Vlašim | Studený | Studený | ne | 8
Vlašim | Šetějovice | Dolní Rápotice | nejspíše ne | 10 | Šetějovice - Snět | beze změny
Vlašim | Šetějovice | Šetějovice | nejspíše ne | 10 | Šetějovice - Snět | beze změny
Vlašim | Šetějovice | Žibřidovice | nejspíše ne | 10
Vlašim | Tehov | Nemíž | nejspíše ne | 10 | přivaděč Štěpánka | beze změny
Vlašim | Tehov | Petříny | nejspíše ne | 10 | přivaděč Štěpánka | beze změny
Vlašim | Tehov | Tehov | nejspíše ne | 10 | přivaděč Štěpánka | beze změny
Vlašim | Tichonice | Chochol | nejspíše ne | 10
Vlašim | Tichonice | Kácovec | nejspíše ne | 10
Vlašim | Tichonice | Kácovská Lhota | nejspíše ne | 10
Vlašim | Tichonice | Pelíškův Most | nejspíše ne | 10
Vlašim | Tichonice | Soušice | nejspíše ne | 10 | Soušice | beze změny
Vlašim | Tichonice | Tichonice | nejspíše ne | 7 | Tichonice | beze změny
Vlašim | Tomice | Tomice | nejspíše ne | 10 |  | skupinový vodovod HUPEPA | připojení na SV | ano
Vlašim | Trhový Štěpánov | Dalkovice | nejspíše ne | 10 | Dálkovice - vodovod | přivaděč Štěpánka | připojení na skupinový vodovod | ano
Vlašim | Trhový Štěpánov | Dubějovice | nejspíše ne | 10
Vlašim | Trhový Štěpánov | Sedmpány | nejspíše ne | 10
Vlašim | Trhový Štěpánov | Střechov nad Sázavou | nejspíše ne | 10
Vlašim | Trhový Štěpánov | Štěpánovská Lhota | nejspíše ne | 10
Vlašim | Trhový Štěpánov | Trhový Štěpánov | nejspíše ne | 10 | přivaděč Štěpánka | beze změny
Vlašim | Veliš | Lipiny u Veliše | nejspíše ne | 10 | vodovod Lipiny u Veliše | beze změny
Vlašim | Veliš | Nespery | nejspíše ne | 10
Vlašim | Veliš | Sedlečko | nejspíše ne | 10
Vlašim | Veliš | Veliš | nejspíše ne | 10 | Obec Veliš | beze změny
Vlašim | Vlašim | Bolina | nejspíše ne | 10 | přivaděč Štěpánka | beze změny
Vlašim | Vlašim | Domašín | nejspíše ne | 10 | přivaděč Štěpánka | beze změny
Vlašim | Vlašim | Hrazená Lhota | nejspíše ne | 10 | Bruk - vodovod | beze změny
Vlašim | Vlašim | Nesperská Lhota | nejspíše ne | 10
Vlašim | Vlašim | Polánka | nejspíše ne | 10 | Znosim - vodovod | přivaděč Štěpánka | připojení na skupinový vodovod | ano
Vlašim | Vlašim | Vlašim | nejspíše ne | 10 | přivaděč Štěpánka | beze změny
Vlašim | Vlašim | Znosim | nejspíše ne | 10 | Znosim - vodovod | přivaděč Štěpánka | připojení na skupinový vodovod | ano
Vlašim | Vracovice | Malovidy | nejspíše ne | 10 | Obec Vracovice | beze změny
Vlašim | Vracovice | Vracovice | nejspíše ne | 10 | Obec Vracovice | beze změny
Vlašim | Všechlapy | Všechlapy | nejspíše ne | 10 | Želivka | beze změny
Vlašim | Zdislavice | Zdislavice | ano | 3 | Zdislavice | beze změny | Posílení vodních zdrojů Zdislavice | ano
Votice | Červený Újezd | Červený Újezd | nejspíše ne | 10 | Obec Červený Újezd | D3 | Připojení na dálniční vodovod D3 | ano
Votice | Červený Újezd | Horní Borek | nejspíše ne | 10 |  | D3 | Připojení na dálniční vodovod D3 | ano
Votice | Červený Újezd | Milhostice | nejspíše ne | 10 |  | D3 | Připojení na dálniční vodovod D3 | ano
Votice | Červený Újezd | Nové Dvory | nejspíše ne | 10 | Obec Červený Újezd | D3 | Připojení na dálniční vodovod D3 | ano
Votice | Červený Újezd | Styrov | nejspíše ne | 10 | vodovod Styrov | D3 | Připojení na dálniční vodovod D3 | ano
Votice | Červený Újezd | Třetužel | nejspíše ne | 10 | vodovod Třetužel | D3 | Připojení na dálniční vodovod D3 | ano
Votice | Heřmaničky | Arnoštovice | nejspíše ne | 10 | vodovod Arnoštovice | D3 | Arnoštovice - doplnění linky ÚV, popřípadě pozdější přepojení na D3 | ano
Votice | Heřmaničky | Číšťovice | nejspíše ne | 10 |  | D3 | Připojení na dálniční vodovod D3 | ano
Votice | Heřmaničky | Dědkov | nejspíše ne | 10 |  | D3 | Připojení na dálniční vodovod D3 | ano
Votice | Heřmaničky | Durdice | nejspíše ne | 10 |  | D3 | Připojení na dálniční vodovod D3 | ano
Votice | Heřmaničky | Heřmaničky | ne | 8 | vodovod Velké Heřmanice | D3 | Připojení na dálniční vodovod D3 | ano
Votice | Heřmaničky | Jestřebice | nejspíše ne | 10 |  | D3 | Připojení na dálniční vodovod D3 | ano
Votice | Heřmaničky | Jiříkovec | nejspíše ne | 10 |  | D3 | Připojení na dálniční vodovod D3 | ano
Votice | Heřmaničky | Jíví | nejspíše ne | 10 |  | D3 | Připojení na dálniční vodovod D3 | ano
Votice | Heřmaničky | Karasova Lhota | nejspíše ne | 10 |  | D3 | Připojení na dálniční vodovod D3 | ano
Votice | Heřmaničky | Křenovičky | nejspíše ne | 10 |  | D3 | Připojení na dálniční vodovod D3 | ano
Votice | Heřmaničky | Loudilka | nejspíše ne | 10 |  | D3 | Připojení na dálniční vodovod D3 | ano
Votice | Heřmaničky | Peklo | nejspíše ne | 10 |  | D3 | Připojení na dálniční vodovod D3 | ano
Votice | Heřmaničky | Velké Heřmanice | ne | 8 | vodovod Velké Heřmanice | D3 | Heřmaničky- zlepšení úpravy vody, popřípadě přepojení na D3 | ano
Votice | Jankov | Bedřichovice | nejspíše ne | 10
Votice | Jankov | Čečkov | nejspíše ne | 10
Votice | Jankov | Čestín | nejspíše ne | 10 | vodovod Čestín | beze změny
Votice | Jankov | Jankov | ano | 2 | Jankov - vodovod | beze změny | Posílení VZ Jankov | ano
Votice | Jankov | Jankovská Lhota | nejspíše ne | 10 | Jankovská Lhota-vodovod | beze změny
Votice | Jankov | Nosákov | nejspíše ne | 10 | Nosákov-vodovod | beze změny
Votice | Jankov | Odlochovice | nejspíše ne | 10 | Odlochovice | beze změny
Votice | Jankov | Otradovice | nejspíše ne | 10
Votice | Jankov | Pičín | nejspíše ne | 10 | vodovod Pičín | beze změny
Votice | Jankov | Podolí | nejspíše ne | 10
Votice | Ješetice | Báňov | nejspíše ne | 10 |  | D3 | Připojení na dálniční vodovod D3 | ano
Votice | Ješetice | Hlaváčkova Lhota | nejspíše ne | 10 |  | D3 | Připojení na dálniční vodovod D3 | ano
Votice | Ješetice | Ješetice | nejspíše ne | 10 | vodovod Ješetice | D3 | Připojení na dálniční vodovod D3 | ano
Votice | Ješetice | Radíč | nejspíše ne | 10 |  | D3 | Připojení na dálniční vodovod D3 | ano
Votice | Ješetice | Řikov | nejspíše ne | 10 |  | D3 | Připojení na dálniční vodovod D3 | ano
Votice | Mezno | Lažany | nejspíše ne | 10 |  | D3 | Připojení na dálniční vodovod D3 | ano
Votice | Mezno | Mezno | nejspíše ne | 10 | Rozvodná síť Mezno | D3 | Připojení na dálniční vodovod D3 | ano
Votice | Mezno | Mitrovice | nejspíše ne | 10 | Rozvodná síť Mitrovice | D3 | Připojení na dálniční vodovod D3 | ano
Votice | Mezno | Stupčice | nejspíše ne | 10 |  | D3 | Připojení na dálniční vodovod D3 | ano
Votice | Mezno | Vestec | nejspíše ne | 10 |  | D3 | Připojení na dálniční vodovod D3 | ano
Votice | Miličín | Kahlovice | nejspíše ne | 10 |  | D3 | Připojení na dálniční vodovod D3 | ano
Votice | Miličín | Malovice | nejspíše ne | 10 |  | D3 | Připojení na dálniční vodovod D3 | ano
Votice | Miličín | Miličín | nejspíše ne | 10 | SV Miličín | D3 | Připojení na dálniční vodovod D3 | ano
Votice | Miličín | Nasavrky | nejspíše ne | 10 |  | D3 | Připojení na dálniční vodovod D3 | ano
Votice | Miličín | Nové Dvory | nejspíše ne | 10 |  | D3 | Připojení na dálniční vodovod D3 | ano
Votice | Miličín | Petrovice | nejspíše ne | 10 | SV Miličín | D3 | Připojení na dálniční vodovod D3 | ano
Votice | Miličín | Reksyně | nejspíše ne | 10 |  | D3 | Připojení na dálniční vodovod D3 | ano
Votice | Miličín | Záhoří u Miličína | nejspíše ne | 10 | SV Miličín | D3 | Připojení na dálniční vodovod D3 | ano
Votice | Miličín | Žibkov | nejspíše ne | 10 |  | D3 | Připojení na dálniční vodovod D3 | ano
Votice | Neustupov | Barčov | nejspíše ne | 10 |  | D3 | Připojení na dálniční vodovod D3 | ano
Votice | Neustupov | Bořetice | nejspíše ne | 10
Votice | Neustupov | Broumovice | nejspíše ne | 10
Votice | Neustupov | Dolní Borek | nejspíše ne | 10 |  | D3 | Připojení na dálniční vodovod D3 | ano
Votice | Neustupov | Hojšín | nejspíše ne | 10 |  | D3 | Připojení na dálniční vodovod D3 | ano
Votice | Neustupov | Chlístov | nejspíše ne | 10 |  | D3 | Připojení na dálniční vodovod D3 | ano
Votice | Neustupov | Jiřetice | nejspíše ne | 10 | Obec Neustupov | beze změny
Votice | Neustupov | Královna | nejspíše ne | 10
Votice | Neustupov | Neustupov | nejspíše ne | 10 | Obec Neustupov | beze změny
Votice | Neustupov | Podlesí | nejspíše ne | 10 |  | D3 | Připojení na dálniční vodovod D3 | ano
Votice | Neustupov | Sedlečko | nejspíše ne | 10
Votice | Neustupov | Slavín | nejspíše ne | 10
Votice | Neustupov | Vlčkovice | nejspíše ne | 10
Votice | Neustupov | Vrchy | nejspíše ne | 10
Votice | Neustupov | Záhoříčko | nejspíše ne | 10
Votice | Neustupov | Zálesí | nejspíše ne | 10 |  | D3 | Připojení na dálniční vodovod D3 | ano
Votice | Neustupov | Žinice | nejspíše ne | 10
Votice | Olbramovice | Babice | nejspíše ne | 10 |  | D3 | Připojení na dálniční vodovod D3 | ano
Votice | Olbramovice | Dvůr Semtín | nejspíše ne | 10
Votice | Olbramovice | Kochnov | nejspíše ne | 10
Votice | Olbramovice | Křešice | nejspíše ne | 10 |  | D3 | Připojení na dálniční vodovod D3 | ano
Votice | Olbramovice | Mokřany | nejspíše ne | 10
Votice | Olbramovice | Olbramovice Městečko | nejspíše ne | 10
Votice | Olbramovice | Olbramovice Ves | ano | 2 | Olbramovice vodovod | SV Benešov | připojení na skupinový vodovod | ano
Votice | Olbramovice | Podolí | nejspíše ne | 10
Votice | Olbramovice | Radotín | nejspíše ne | 10 |  | D3 | Připojení na dálniční vodovod D3 | ano
Votice | Olbramovice | Semtín | nejspíše ne | 10
Votice | Olbramovice | Semtínek | nejspíše ne | 10
Votice | Olbramovice | Slavkov | nejspíše ne | 10 |  | SV Benešov | připojení na skupinový vodovod | ano
Votice | Olbramovice | Tomice II | nejspíše ne | 10
Votice | Olbramovice | Veselka | nejspíše ne | 10 | Olbramovice vodovod | SV Benešov | připojení na skupinový vodovod | ano
Votice | Olbramovice | Zahradnice | nejspíše ne | 10
Votice | Ratměřice | Hrzín | nejspíše ne | 10
Votice | Ratměřice | Ratměřice | nejspíše ne | 10 | Obec Ratměřice | beze změny
Votice | Ratměřice | Skrýšov | nejspíše ne | 10
Votice | Smilkov | Kouty | nejspíše ne | 10 | vodovod Kouty | D3 | Připojení na dálniční vodovod D3 | ano
Votice | Smilkov | Líštěnec | nejspíše ne | 10 |  | D3 | Připojení na dálniční vodovod D3 | ano
Votice | Smilkov | Oldřichovec | nejspíše ne | 10 | vodovod Oldřichovec | D3 | Připojení na dálniční vodovod D3 | ano
Votice | Smilkov | Plachova Lhota | nejspíše ne | 10 |  | D3 | Připojení na dálniční vodovod D3 | ano
Votice | Smilkov | Smilkov | nejspíše ne | 10 | Obec Smilkov | D3 | Připojení na dálniční vodovod D3 | ano
Votice | Smilkov | Zechov | nejspíše ne | 10 | vodovod Zechov | D3 | Připojení na dálniční vodovod D3 | ano
Votice | Střezimíř | Bonkovice | nejspíše ne | 10 |  | D3 | Připojení na dálniční vodovod D3 | ano
Votice | Střezimíř | Černotice | nejspíše ne | 10 |  | D3 | Připojení na dálniční vodovod D3 | ano
Votice | Střezimíř | Dolní Dobřejov | nejspíše ne | 10 |  | D3 | Připojení na dálniční vodovod D3 | ano
Votice | Střezimíř | Horní Dobřejov | nejspíše ne | 10 |  | D3 | Připojení na dálniční vodovod D3 | ano
Votice | Střezimíř | Střezimíř | nejspíše ne | 10 | Vodovod Střezimíř | D3 | Připojení na dálniční vodovod D3 | ano
Votice | Vojkov | Bezmíř | nejspíše ne | 10 |  | D3 | Připojení na dálniční vodovod D3 | ano
Votice | Vojkov | Křenovice | nejspíše ne | 10 |  | D3 | Připojení na dálniční vodovod D3 | ano
Votice | Vojkov | Lhotka | nejspíše ne | 10 |  | D3 | Připojení na dálniční vodovod D3 | ano
Votice | Vojkov | Minartice | nejspíše ne | 10 |  | D3 | Připojení na dálniční vodovod D3 | ano
Votice | Vojkov | Podolí | nejspíše ne | 10 |  | D3 | Připojení na dálniční vodovod D3 | ano
Votice | Vojkov | Sledovice | nejspíše ne | 10 |  | D3 | Připojení na dálniční vodovod D3 | ano
Votice | Vojkov | Vojkov | nejspíše ne | 10 | Obec Vojkov | SV Benešov | připojení na skupinový vodovod | ano
Votice | Vojkov | Voračice | nejspíše ne | 10 |  | D3 | Připojení na dálniční vodovod D3 | ano
Votice | Vojkov | Zahrádka | nejspíše ne | 10 |  | D3 | Připojení na dálniční vodovod D3 | ano
Votice | Votice | Amerika | asi ano | 7
Votice | Votice | Beztahov | ano | 7 |  | D3 | Připojení na dálniční vodovod D3 | ano
Votice | Votice | Bučovice | nejspíše ne | 10 |  | D3 | Připojení na dálniční vodovod D3 | ano
Votice | Votice | Budenín | nejspíše ne | 10
Votice | Votice | Hory | nejspíše ne | 10
Votice | Votice | Hostišov | nejspíše ne | 10
Votice | Votice | Javor | nejspíše ne | 10
Votice | Votice | Kaliště | nejspíše ne | 10
Votice | Votice | Košovice | ano | 7 |  | D3 | Připojení na dálniční vodovod D3 | ano
Votice | Votice | Lysá | nejspíše ne | 10
Votice | Votice | Martinice | nejspíše ne | 10 |  | D3 | Připojení na dálniční vodovod D3 | ano
Votice | Votice | Mladoušov | nejspíše ne | 10
Votice | Votice | Mysletice | nejspíše ne | 10
Votice | Votice | Nazdice | nejspíše ne | 10 |  | D3 | Připojení na dálniční vodovod D3 | ano
Votice | Votice | Nezdice | nejspíše ne | 10 |  | D3 | Připojení na dálniční vodovod D3 | ano
Votice | Votice | Otradovice | nejspíše ne | 10
Votice | Votice | Srbice | nejspíše ne | 10 | Votice-rozvodná síť | beze změny
Votice | Votice | Střelítov | nejspíše ne | 10 |  | D3 | Připojení na dálniční vodovod D3 | ano
Votice | Votice | Větrov | nejspíše ne | 10
Votice | Votice | Votice | nejspíše ne | 10 | Votice-rozvodná síť | beze změny
Votice | Votice | Vranov | nejspíše ne | 10 |  | D3 | Připojení na dálniční vodovod D3 | ano
Votice | Votice | Zdeboř | nejspíše ne | 10 |  | D3 | Připojení na dálniční vodovod D3 | ano
Votice | Vrchotovy Janovice | Braštice | nejspíše ne | 10
Votice | Vrchotovy Janovice | Hůrka | nejspíše ne | 10
Votice | Vrchotovy Janovice | Libohošť | ne | 8
Votice | Vrchotovy Janovice | Manělovice | ne | 8
Votice | Vrchotovy Janovice | Mrvice | ano | 4 |  | D3 | Připojení na dálniční vodovod D3 | ano
Votice | Vrchotovy Janovice | Rudoltice | ne | 8 |  | SV Benešov | připojení na skupinový vodovod | ano
Votice | Vrchotovy Janovice | Sedlečko | ano | 3 |  | D3 | Připojení na dálniční vodovod D3 | ano
Votice | Vrchotovy Janovice | Šebáňovice | ano | 4 |  | D3 | Připojení na dálniční vodovod D3 | ano
Votice | Vrchotovy Janovice | Velká Lhota | ne | 8 |  | D3 | Připojení na dálniční vodovod D3 | ano
Votice | Vrchotovy Janovice | Vrchotovy Janovice | ne | 8 | Vrchotovy Janovice vodovod | SV Benešov | připojení na skupinový vodovod | ano
Votice | Zvěstov | Bořkovice | nejspíše ne | 10
Votice | Zvěstov | Hlohov | nejspíše ne | 10
Votice | Zvěstov | Laby | nejspíše ne | 10
Votice | Zvěstov | Libouň | nejspíše ne | 10 | vodovod Libouň | beze změny
Votice | Zvěstov | Ondřejovec | nejspíše ne | 10
Votice | Zvěstov | Otradov | nejspíše ne | 10
Votice | Zvěstov | Roudný | nejspíše ne | 10 | vodovod Roudný | beze změny
Votice | Zvěstov | Šlapánov | nejspíše ne | 10 | Šlapánov | beze změny
Votice | Zvěstov | Vestec | nejspíše ne | 10
Votice | Zvěstov | Vlastišov | nejspíše ne | 10
Votice | Zvěstov | Zvěstov | nejspíše ne | 10 | Obec Zvěstov | beze změny

## Dodatek
Části obcí s negativním dopadem sucha, kde zatím není navrženo opatření
Priorita | Obec | Část obce | Systém zásobování | Počet obyv. | Komentář
1 | Hradešín | Hradešín | Přišimasy - Hradešín | >100 | nedostatečný VZ?
1 | Karlova Ves | Karlova Ves | Karlova Ves | >100 | nedostatečný VZ?
1 | Chotilsko | Křeničná | - | <50 | finančně náročné
1 | Velká Buková | Kalubice | - | <25 | finančně náročné
1 | Velká Buková | Malá Buková | - | <25 | finančně náročné
1 | Chotilsko | Hněvšín | - | <10 | finančně náročné
1 | Chotilsko | Knihy | - | <10 | finančně náročné
1 | Chotilsko | Kobylníky | - | <10 | finančně náročné
2 | Otročiněves | Otročiněves | Otročíněves | >100 | bez VDJ (Savea 15 m3), Savea vlastní zdroje, Nový Jáchymov
2 | Sudovo Hlavno | Sudovo Hlavno | - | >100 | ?
2 | Radovesnice II | Radovesnice II | - | >100 | ?
2 | Přišimasy | Přišimasy | Přišimasy - Hradešín | >100 | nedostatečný VZ?
2 | Přišimasy | Skřivany | Přišimasy - Hradešín | >100 | nedostatečný VZ?
2 | Kolešov | Kolešov | - | >100 | ?
2 | Plaňany | Poboří | - | >100 | ?
2 | Přišimasy | Horka | Přišimasy - Hradešín | >100 | nedostatečný VZ?
2 | Horní Kruty | Bohouňovice II | - | <100 | ?
2 | Plaňany | Hradenín | - | <100 | ?
2 | Kaliště | Poddubí | - | <100 | ?
2 | Podveky | Ježovice | - | <25 | finančně náročné
2 | Horní Kruty | Přestavlky | - | <25 | finančně náročné
2 | Podveky | Zalíbená | - | <25 | finančně náročné
2 | Chotilsko | Lipí | - | <25 | finančně náročné
2 | Lochovice | Kočvary | - | <25 | finančně náročné
2 | Chotilsko | Živohošť | - | <10 | finančně náročné
2 | Chotilsko | Cholín-Boubovny | - | <10 | finančně náročné
3 | Bílé Podolí | Bílé Podolí | - | >100 | ?
3 | Ohaře | Ohaře | - | >100 | ?
3 | Nenačovice | Nenačovice | - | >100 | ?
3 | Zbečno | Újezd nad Zbečnem | - | >100 | ?
3 | Plchov | Plchov | - | >100 | ?
3 | Bílkovice | Bílkovice | - | >100 | ?
3 | Bílé Podolí | Zaříčany | - | >100 | ?
3 | Bílé Podolí | Lovčice | - | >100 | ?
3 | Masojedy | Masojedy | - | <100 | ?
3 | Čestín | Čenovice | - | <100 | finančně náročné
3 | Čestín | Kasanice | - | <50 | finančně náročné
3 | Čejkovice | Čejkovice | - | <50 | finančně náročné
3 | Divišov | Zdebuzeves | - | <50 | finančně náročné
3 | Čestín | Kněž | - | <50 | finančně náročné
3 | Louňovice pod Blaníkem | Býkovice | - | <25 | finančně náročné
3 | Vlastějovice | Pavlovice | - | <25 | finančně náročné
3 | Divišov | Radonice | - | <25 | finančně náročné
4 | Nižbor | Stradonice | - | >100 | ?
4 | Dublovice | Zvírotice | vodovod Zvírotice | >100 | problém VZ, VDJ nebo?
4 | Blažejovice | Blažejovice | Obec Blažejovice | <100 | nedostatečný VZ?
4 | Kosova Hora | Dohnalova Lhota | vodovod Dohnalova Lhota | <100 | problém VZ, VDJ? Připojit na D3
4 | Katusice | Trnová | SV Mšeno | <100 | přepojení za vdj Doubravice 500 m potrubí (obsaženo v SV Mšeno)
4 | Kosova Hora | Janov | - | <50 | finančně náročné
4 | Kosova Hora | Přibýška | - | <50 | finančně náročné
5 | Zbraslavice | Zbraslavice | Zbraslavice, Utěšenovice | >1000 | problém VZ, VDJ nebo?
5 | Grunta | Grunta | - | >100 | ?
5 | Vraný | Horní Kamenice | - | <50 | finančně náročné
5 | Sedlec-Prčice | Veletín | - | <25 | finančně náročné
5 | Hořany | Hořany | - |  | ? Dotazník NVZ
6 | Dobřichovice | Dobřichovice | Dobřichovice - vodovodní síť | >1000 | Pokud se to týká VZ Karlík, pak je to řešeno
6 | Mratín | Mratín | KSKM | >1000 | VDJ Mratín - rozšíření o 50 m3 (150)?